## Sheet1
Partida_Codigo | Partida_Descripcion | Partida_Rendimiento | Partida_Unidad | Partida_Costo_Unitario | Tipo_Insumo | Insumo_Codigo | Insumo_Descripcion | Insumo_Unidad | Insumo_Recursos | Insumo_Cantidad | Insumo_Precio | Insumo_Parcial
O.E.3.1.11.1 | Mamposteria en piedra | 20 m²/Día | m² | 139.34 | MANO DE OBRA | 470010959 | OFICIAL | hh | 1 | 0.4 | 17.5 | 7
O.E.3.1.11.1 | Mamposteria en piedra | 20 m²/Día | m² | 139.34 | MANO DE OBRA | 470020003 | PEON | hh | 6 | 2.4 | 15.88 | 38.11
O.E.3.1.11.1 | Mamposteria en piedra | 20 m²/Día | m² | 139.34 | MANO DE OBRA | 470020001 | OPERARIO | hh | 1 | 0.4 | 20.67 | 8.27
O.E.3.1.11.1 | Mamposteria en piedra | 20 m²/Día | m² | 139.34 | MATERIALES | 40010002 | ARENA GRUESA | m³ |  | 0.16 | 110 | 17.6
O.E.3.1.11.1 | Mamposteria en piedra | 20 m²/Día | m² | 139.34 | MATERIALES | 990020721 | CEMENTO PORTLAND TIPO IP 42.5KG | bol |  | 1.13 | 31 | 35.03
O.E.3.1.11.1 | Mamposteria en piedra | 20 m²/Día | m² | 139.34 | MATERIALES | 990020853 | AGUA | m³ |  | 0.0185 | 7 | 0.13
O.E.3.1.11.1 | Mamposteria en piedra | 20 m²/Día | m² | 139.34 | MATERIALES | 50020162 | PIEDRA GRANDE DE 8" | m³ |  | 0.35 | 80 | 28
O.E.3.1.11.1 | Mamposteria en piedra | 20 m²/Día | m² | 139.34 | EQUIPO | 370020001 | HERRAMIENTAS MANUALES | %mo |  | 3 | 53.38 | 1.6
O.E.3.1.11.1 | Mamposteria en piedra | 20 m²/Día | m² | 139.34 | EQUIPO | 480020003 | MEZCLADORA DE CONCRETO 11HP 9P3 | hm | 1 | 0.4 | 9 | 3.6
OE.1.1.1.1 | Almacén Oficina y Caseta de Guardiania | 40 m²/Día | m² | 107.63 | MANO DE OBRA | 470020001 | OPERARIO | hh | 1 | 0.2 | 20.67 | 4.13
OE.1.1.1.1 | Almacén Oficina y Caseta de Guardiania | 40 m²/Día | m² | 107.63 | MANO DE OBRA | 470010959 | OFICIAL | hh | 4 | 0.8 | 17.5 | 14
OE.1.1.1.1 | Almacén Oficina y Caseta de Guardiania | 40 m²/Día | m² | 107.63 | MANO DE OBRA | 470020003 | PEON | hh | 1 | 0.2 | 15.88 | 3.18
OE.1.1.1.1 | Almacén Oficina y Caseta de Guardiania | 40 m²/Día | m² | 107.63 | MATERIALES | 20020002 | CLAVOS CC DE 2 1/2", 3", 4" | kg |  | 0.25 | 7 | 1.75
OE.1.1.1.1 | Almacén Oficina y Caseta de Guardiania | 40 m²/Día | m² | 107.63 | MATERIALES | 260020083 | BISAGRA ALUMINIZ.CAPUCHINA 2 1/2"x2 1/2" | und |  | 0.05 | 4.5 | 0.23
OE.1.1.1.1 | Almacén Oficina y Caseta de Guardiania | 40 m²/Día | m² | 107.63 | MATERIALES | 430020088 | ROLLIZO DE EUCALIPTO DE 5" | m |  | 0.27 | 6.6 | 1.78
OE.1.1.1.1 | Almacén Oficina y Caseta de Guardiania | 40 m²/Día | m² | 107.63 | MATERIALES | 430020001 | MADERA CORRIENTE (TABLAS O LISTONES) | p² |  | 6.5 | 7.8 | 50.7
OE.1.1.1.1 | Almacén Oficina y Caseta de Guardiania | 40 m²/Día | m² | 107.63 | MATERIALES | 440020001 | TRIPLAY DE 4'x8'x 4 mm | pln |  | 0.24 | 38 | 9.12
OE.1.1.1.1 | Almacén Oficina y Caseta de Guardiania | 40 m²/Día | m² | 107.63 | MATERIALES | 590020085 | CALAMINA # 30 DE 3.60m x 0.83m x 0.14mm | pza |  | 1.3 | 17 | 22.1
OE.1.1.1.1 | Almacén Oficina y Caseta de Guardiania | 40 m²/Día | m² | 107.63 | EQUIPO | 370020001 | HERRAMIENTAS MANUALES | %mo |  | 3 | 21.31 | 0.64
OE.1.1.1.2 | Servicios higienicos | 10 m²/Día | m² | 193.71 | MANO DE OBRA | 470020001 | OPERARIO | hh | 1 | 0.8 | 20.67 | 16.54
OE.1.1.1.2 | Servicios higienicos | 10 m²/Día | m² | 193.71 | MANO DE OBRA | 470010959 | OFICIAL | hh | 1 | 0.8 | 17.5 | 14
OE.1.1.1.2 | Servicios higienicos | 10 m²/Día | m² | 193.71 | MANO DE OBRA | 470020003 | PEON | hh | 2 | 1.6 | 15.88 | 25.41
OE.1.1.1.2 | Servicios higienicos | 10 m²/Día | m² | 193.71 | MATERIALES | 20020002 | CLAVOS CC DE 2 1/2", 3", 4" | kg |  | 0.25 | 7 | 1.75
OE.1.1.1.2 | Servicios higienicos | 10 m²/Día | m² | 193.71 | MATERIALES | 100020001 | KIT DE APARATOS SANITARIOS Y GRIFERIA | und |  | 0.168 | 250.43 | 42.07
OE.1.1.1.2 | Servicios higienicos | 10 m²/Día | m² | 193.71 | MATERIALES | 100020086 | KIT DE ELECTRICIDAD | und |  | 0.168 | 49.56 | 8.33
OE.1.1.1.2 | Servicios higienicos | 10 m²/Día | m² | 193.71 | MATERIALES | 260020083 | BISAGRA ALUMINIZ.CAPUCHINA 2 1/2"x2 1/2" | und |  | 0.05 | 4.5 | 0.23
OE.1.1.1.2 | Servicios higienicos | 10 m²/Día | m² | 193.71 | MATERIALES | 430020088 | ROLLIZO DE EUCALIPTO DE 5" | m |  | 0.27 | 6.6 | 1.78
OE.1.1.1.2 | Servicios higienicos | 10 m²/Día | m² | 193.71 | MATERIALES | 430020001 | MADERA CORRIENTE (TABLAS O LISTONES) | p² |  | 6.5 | 7.8 | 50.7
OE.1.1.1.2 | Servicios higienicos | 10 m²/Día | m² | 193.71 | MATERIALES | 440020001 | TRIPLAY DE 4'x8'x 4 mm | pln |  | 0.24 | 38 | 9.12
OE.1.1.1.2 | Servicios higienicos | 10 m²/Día | m² | 193.71 | MATERIALES | 590020085 | CALAMINA # 30 DE 3.60m x 0.83m x 0.14mm | pza |  | 1.3 | 17 | 22.1
OE.1.1.1.2 | Servicios higienicos | 10 m²/Día | m² | 193.71 | EQUIPO | 370020001 | HERRAMIENTAS MANUALES | %mo |  | 3 | 55.95 | 1.68
OE.1.1.1.3 | Cartel de Obra de 2.40X3.60 | 25 und/Día | und | 671.28 | MANO DE OBRA | 470020001 | OPERARIO | hh | 1 | 0.32 | 20.67 | 6.61
OE.1.1.1.3 | Cartel de Obra de 2.40X3.60 | 25 und/Día | und | 671.28 | MANO DE OBRA | 470020003 | PEON | hh | 1 | 0.32 | 15.88 | 5.08
OE.1.1.1.3 | Cartel de Obra de 2.40X3.60 | 25 und/Día | und | 671.28 | MATERIALES | 20020001 | ALAMBRE NEGRO N°8 | kg |  | 1.5 | 4.6 | 6.9
OE.1.1.1.3 | Cartel de Obra de 2.40X3.60 | 25 und/Día | und | 671.28 | MATERIALES | 20020087 | GIGANTOGRAFIA | m² |  | 8.65 | 54.16 | 468.48
OE.1.1.1.3 | Cartel de Obra de 2.40X3.60 | 25 und/Día | und | 671.28 | MATERIALES | 50020030 | PIEDRA MEDIANA DE 3" | m³ |  | 0.15 | 60 | 9
OE.1.1.1.3 | Cartel de Obra de 2.40X3.60 | 25 und/Día | und | 671.28 | MATERIALES | 990020721 | CEMENTO PORTLAND TIPO IP 42.5KG | bol |  | 0.45 | 31 | 13.95
OE.1.1.1.3 | Cartel de Obra de 2.40X3.60 | 25 und/Día | und | 671.28 | MATERIALES | 380030001 | HORMIGON | m³ |  | 0.078 | 30.25 | 2.36
OE.1.1.1.3 | Cartel de Obra de 2.40X3.60 | 25 und/Día | und | 671.28 | MATERIALES | 430020088 | ROLLIZO DE EUCALIPTO DE 5" | m |  | 10 | 6.6 | 66
OE.1.1.1.3 | Cartel de Obra de 2.40X3.60 | 25 und/Día | und | 671.28 | MATERIALES | 510020089 | TUBO CUADRADO DE ACERO 1 1/2" y 1.5mm | m |  | 15 | 6.17 | 92.55
OE.1.1.1.3 | Cartel de Obra de 2.40X3.60 | 25 und/Día | und | 671.28 | EQUIPO | 370020001 | HERRAMIENTAS MANUALES | %mo |  | 3 | 11.69 | 0.35
OE.1.1.2.1 | Energia Electrica Provisional | 1 glb/Día | glb | 2837.67 | MANO DE OBRA | 470020001 | OPERARIO | hh | 1 | 8 | 20.67 | 165.36
OE.1.1.2.1 | Energia Electrica Provisional | 1 glb/Día | glb | 2837.67 | MANO DE OBRA | 470020003 | PEON | hh | 1 | 8 | 15.88 | 127.04
OE.1.1.2.1 | Energia Electrica Provisional | 1 glb/Día | glb | 2837.67 | MATERIALES | 70020001 | CABLE Cu NH-80 4.0 mm2 | m |  | 200 | 3.8 | 760
OE.1.1.2.1 | Energia Electrica Provisional | 1 glb/Día | glb | 2837.67 | MATERIALES | 120020090 | TABLERO DE F°G° MONOFASICO PARA EMPOTRAR CON BASE 4 POLOS INTERR. TERMOMAGNETICO DIN + BASE INTERR. DIFERENCIAL CON PUE | pza |  | 1 | 88.5 | 88.5
OE.1.1.2.1 | Energia Electrica Provisional | 1 glb/Día | glb | 2837.67 | MATERIALES | 290020091 | CINTA AISLANTE | rll |  | 6 | 6 | 36
OE.1.1.2.1 | Energia Electrica Provisional | 1 glb/Día | glb | 2837.67 | EQUIPO | 370020001 | HERRAMIENTAS MANUALES | %mo |  | 3 | 292.4 | 8.77
OE.1.1.2.1 | Energia Electrica Provisional | 1 glb/Día | glb | 2837.67 | EQUIPO | 10020001 | CONSUMO Y MANTENIMIENTO DE ENERGIA ELECTRICA | mes |  | 4 | 413 | 1652
OE.1.1.2.2 | Abastecimiento Provisional de agua | 1 glb/Día | glb | 1467.2 | MATERIALES | 390020092 | TANQUE CISTERNA DE 2500 Lt | und |  | 1 | 950 | 950
OE.1.1.2.2 | Abastecimiento Provisional de agua | 1 glb/Día | glb | 1467.2 | MATERIALES | 720020001 | TUB. PVC SAP ROSCADA C-10 NTP-399.166 DE 1/2" x 5m | und |  | 8 | 14.5 | 116
OE.1.1.2.2 | Abastecimiento Provisional de agua | 1 glb/Día | glb | 1467.2 | MATERIALES | 10020093 | CONSUMO Y MANTENIMIENTO DE AGUA POTABLE | mes |  | 4 | 100.3 | 401.2
OE.1.1.3.1.1 | Eliminación de maleza y arbustos de fácil extracción | 500 m²/Día | m² | 13.45 | MANO DE OBRA | 470020003 | PEON | hh | 1 | 0.016 | 15.88 | 0.25
OE.1.1.3.1.1 | Eliminación de maleza y arbustos de fácil extracción | 500 m²/Día | m² | 13.45 | EQUIPO | 370020001 | HERRAMIENTAS MANUALES | %mo |  | 3 | 0.25 | 0.01
OE.1.1.3.1.1 | Eliminación de maleza y arbustos de fácil extracción | 500 m²/Día | m² | 13.45 | EQUIPO | 10020094 | ELIMINACIONCON EMPRESA EOP AUTORIZADA MINAN | m³ |  | 0.3 | 43.95 | 13.19
OE.1.1.3.1.2 | Traslado de material en desuso | 8 m³/Día | m³ | 42.1 | MANO DE OBRA | 470020001 | OPERARIO | hh | 0.5 | 0.5 | 20.67 | 10.34
OE.1.1.3.1.2 | Traslado de material en desuso | 8 m³/Día | m³ | 42.1 | MANO DE OBRA | 470020003 | PEON | hh | 2 | 2 | 15.88 | 31.76
OE.1.1.3.1.3 | Limpieza del terreno | 100 m²/Día | m² | 2.75 | MANO DE OBRA | 470010959 | OFICIAL | hh | 1 | 0.08 | 17.5 | 1.4
OE.1.1.3.1.3 | Limpieza del terreno | 100 m²/Día | m² | 2.75 | MANO DE OBRA | 470020003 | PEON | hh | 1 | 0.08 | 15.88 | 1.27
OE.1.1.3.1.3 | Limpieza del terreno | 100 m²/Día | m² | 2.75 | EQUIPO | 370020001 | HERRAMIENTAS MANUALES | %mo |  | 3 | 2.67 | 0.08
OE.1.1.3.1.4 | Acarreo de material excavado a punto de carguio | 50 m³/Día | m³ | 26.17 | MANO DE OBRA | 470020003 | PEON | hh | 10 | 1.6 | 15.88 | 25.41
OE.1.1.3.1.4 | Acarreo de material excavado a punto de carguio | 50 m³/Día | m³ | 26.17 | EQUIPO | 370020001 | HERRAMIENTAS MANUALES | %mo |  | 3 | 25.41 | 0.76
OE.1.1.3.1.5 | Eliminacion de desmonte con maquinaria | 120 m³/Día | m³ | 34.26 | MANO DE OBRA | 470020003 | PEON | hh | 10 | 0.6667 | 15.88 | 10.59
OE.1.1.3.1.5 | Eliminacion de desmonte con maquinaria | 120 m³/Día | m³ | 34.26 | EQUIPO | 370020001 | HERRAMIENTAS MANUALES | %mo |  | 3 | 10.59 | 0.32
OE.1.1.3.1.5 | Eliminacion de desmonte con maquinaria | 120 m³/Día | m³ | 34.26 | EQUIPO | 480020001 | CAMION VOLQUETE 15 M3. (máquina operada y servida) | hm | 1 | 0.0667 | 150 | 10.01
OE.1.1.3.1.5 | Eliminacion de desmonte con maquinaria | 120 m³/Día | m³ | 34.26 | EQUIPO | 490020022 | RETROEXCAVADORA | hm | 1 | 0.0667 | 200 | 13.34
OE.1.1.7.1 | Movilización y desmovilización de equipos | 1 glb/Día | glb | 1868.65 | EQUIPO | 10020095 | MOVILIZACION Y DESMOVILIZACION DE EQUIPOS | glb |  | 1 | 1868.65 | 1868.65
OE.1.1.7.2 | Flete Terrestre | 0.25 glb/Día | glb | 59200 | EQUIPO | 10020096 | FLETE TERRESTRE | kg |  | 1 | 59200 | 59200
OE.1.1.9.1 | Trazo, niveles y replanteo preliminar | 1000 m²/Día | m² | 1.21 | MANO DE OBRA | 470020001 | OPERARIO | hh | 1 | 0.008 | 20.67 | 0.17
OE.1.1.9.1 | Trazo, niveles y replanteo preliminar | 1000 m²/Día | m² | 1.21 | MANO DE OBRA | 470020003 | PEON | hh | 3 | 0.024 | 15.88 | 0.38
OE.1.1.9.1 | Trazo, niveles y replanteo preliminar | 1000 m²/Día | m² | 1.21 | MATERIALES | 300020001 | YESO DE 28 Kg | bol |  | 0.05 | 7 | 0.35
OE.1.1.9.1 | Trazo, niveles y replanteo preliminar | 1000 m²/Día | m² | 1.21 | MATERIALES | 430020001 | MADERA CORRIENTE (TABLAS O LISTONES) | p² |  | 0.02 | 7.8 | 0.16
OE.1.1.9.1 | Trazo, niveles y replanteo preliminar | 1000 m²/Día | m² | 1.21 | MATERIALES | 990020009 | PINTURA ESMALTE | gln |  | 0.0003 | 65 | 0.02
OE.1.1.9.1 | Trazo, niveles y replanteo preliminar | 1000 m²/Día | m² | 1.21 | EQUIPO | 490030001 | ESTACION TOTAL | hm | 1 | 0.008 | 8 | 0.06
OE.1.1.9.1 | Trazo, niveles y replanteo preliminar | 1000 m²/Día | m² | 1.21 | EQUIPO | 370020001 | HERRAMIENTAS MANUALES | %mo |  | 3 | 0.55 | 0.02
OE.1.1.9.1 | Trazo, niveles y replanteo preliminar | 1000 m²/Día | m² | 1.21 | EQUIPO | 490020097 | NIVEL TOPOGRAFICO | hm | 1 | 0.008 | 6.25 | 0.05
OE.1.1.9.2 | Trazo y Replanteo durante el proceso | 1000 m²/Día | m² | 3.92 | MANO DE OBRA | 470020001 | OPERARIO | hh | 1 | 0.008 | 20.67 | 0.17
OE.1.1.9.2 | Trazo y Replanteo durante el proceso | 1000 m²/Día | m² | 3.92 | MANO DE OBRA | 470020003 | PEON | hh | 1 | 0.008 | 15.88 | 0.13
OE.1.1.9.2 | Trazo y Replanteo durante el proceso | 1000 m²/Día | m² | 3.92 | MATERIALES | 300020001 | YESO DE 28 Kg | bol |  | 0.5 | 7 | 3.5
OE.1.1.9.2 | Trazo y Replanteo durante el proceso | 1000 m²/Día | m² | 3.92 | EQUIPO | 490030001 | ESTACION TOTAL | hm | 1 | 0.008 | 8 | 0.06
OE.1.1.9.2 | Trazo y Replanteo durante el proceso | 1000 m²/Día | m² | 3.92 | EQUIPO | 370020001 | HERRAMIENTAS MANUALES | %mo |  | 3 | 0.3 | 0.01
OE.1.1.9.2 | Trazo y Replanteo durante el proceso | 1000 m²/Día | m² | 3.92 | EQUIPO | 490020097 | NIVEL TOPOGRAFICO | hm | 1 | 0.008 | 6.25 | 0.05
OE.1.2.1.1 | Elaboracion, Implementacion y administracion del Plan de Seguridad y Salud en el Trabajo | 8 glb/Día | glb | 3000 | EQUIPO | 10020098 | Elaboracion, Implementacion y administracion del Plan de Seguridad y Salud en el Trabajo | und |  | 1 | 3000 | 3000
OE.1.2.1.2 | Equipos de Proteccion Individual | 1 und/Día | und | 366.31 | MATERIALES | 120020099 | GUANTES DE NITRILO | par |  | 1 | 7 | 7
OE.1.2.1.2 | Equipos de Proteccion Individual | 1 und/Día | und | 366.31 | MATERIALES | 300020100 | ARNES DE CUERPO ENTERO Y LINEA DE ENGANCHE | und |  | 0.3 | 175 | 52.5
OE.1.2.1.2 | Equipos de Proteccion Individual | 1 und/Día | und | 366.31 | MATERIALES | 300020101 | CINTURON PORTA HERRAMIENTAS | und |  | 0.3 | 24.78 | 7.43
OE.1.2.1.2 | Equipos de Proteccion Individual | 1 und/Día | und | 366.31 | MATERIALES | 300020145 | MAMELUCO DE TRABAJO (TRAJES TIPO TYVEK) | und |  | 0.3 | 15.26 | 4.58
OE.1.2.1.2 | Equipos de Proteccion Individual | 1 und/Día | und | 366.31 | MATERIALES | 300020103 | OVEROL DRILL REFLECTANTE | und |  | 1 | 48 | 48
OE.1.2.1.2 | Equipos de Proteccion Individual | 1 und/Día | und | 366.31 | MATERIALES | 390020104 | PONCHOS DE PLASTICO | und |  | 1 | 16 | 16
OE.1.2.1.2 | Equipos de Proteccion Individual | 1 und/Día | und | 366.31 | MATERIALES | 390020105 | BOTAS DE JEBE | und |  | 1 | 29 | 29
OE.1.2.1.2 | Equipos de Proteccion Individual | 1 und/Día | und | 366.31 | MATERIALES | 300010022 | Guante de jebe | par |  | 2.5 | 9 | 22.5
OE.1.2.1.2 | Equipos de Proteccion Individual | 1 und/Día | und | 366.31 | MATERIALES | 300010021 | Guante de Cuero Cromo Reforzado | par |  | 2.5 | 10 | 25
OE.1.2.1.2 | Equipos de Proteccion Individual | 1 und/Día | und | 366.31 | MATERIALES | 390020108 | PROTECTOR DE OIDOS | und |  | 5 | 1.5 | 7.5
OE.1.2.1.2 | Equipos de Proteccion Individual | 1 und/Día | und | 366.31 | MATERIALES | 390020109 | PROTECTOR DE NARIZ (MASCARA) CON FILTRO | und |  | 5 | 8 | 40
OE.1.2.1.2 | Equipos de Proteccion Individual | 1 und/Día | und | 366.31 | MATERIALES | 300010018 | Casco de Protección | und |  | 1 | 10 | 10
OE.1.2.1.2 | Equipos de Proteccion Individual | 1 und/Día | und | 366.31 | MATERIALES | 390020111 | CHALECOS DE TRABAJO | und |  | 1 | 12.5 | 12.5
OE.1.2.1.2 | Equipos de Proteccion Individual | 1 und/Día | und | 366.31 | MATERIALES | 300010025 | Lentes de Protección | und |  | 2.5 | 4 | 10
OE.1.2.1.2 | Equipos de Proteccion Individual | 1 und/Día | und | 366.31 | MATERIALES | 390020113 | BOTAS DE CUERO PUNTA ACERO | und |  | 1 | 49.9 | 49.9
OE.1.2.1.2 | Equipos de Proteccion Individual | 1 und/Día | und | 366.31 | MATERIALES | 390020114 | GUANTES DE DIELECTRICOS | par |  | 0.2 | 39 | 7.8
OE.1.2.1.2 | Equipos de Proteccion Individual | 1 und/Día | und | 366.31 | MATERIALES | 390020115 | ZAPATOS DIELECTRICOS | und |  | 0.2 | 60 | 12
OE.1.2.1.2 | Equipos de Proteccion Individual | 1 und/Día | und | 366.31 | MATERIALES | 390020116 | MONOGAFAS PANORAMICAS | und |  | 0.3 | 15.34 | 4.6
OE.1.2.1.3 | Equipos de Proteccion Colectiva | 0.05 glb/Día | glb | 3832.98 | MATERIALES | 300020117 | CORREAS DE SEGURIDAD | und |  | 8 | 102.66 | 821.28
OE.1.2.1.3 | Equipos de Proteccion Colectiva | 0.05 glb/Día | glb | 3832.98 | MATERIALES | 300020118 | ARNÉS 1 ARGOLLA + LÍNEA DE VIDA (Sistema vertical), | und |  | 10 | 139.53 | 1395.3
OE.1.2.1.3 | Equipos de Proteccion Colectiva | 0.05 glb/Día | glb | 3832.98 | MATERIALES | 300020119 | ARNÉS 1 ARGOLLA + LÍNEA DE VIDA (Sistema Horizontal), | und |  | 10 | 139.53 | 1395.3
OE.1.2.1.3 | Equipos de Proteccion Colectiva | 0.05 glb/Día | glb | 3832.98 | MATERIALES | 300020120 | SISTEMAS DE FIJACION | und |  | 5 | 29.77 | 148.85
OE.1.2.1.3 | Equipos de Proteccion Colectiva | 0.05 glb/Día | glb | 3832.98 | MATERIALES | 300020121 | EMPALMES | und |  | 5 | 14.45 | 72.25
OE.1.2.1.4 | Señalizacion Temporal de Seguridad | 0.05 glb/Día | glb | 4414 | MANO DE OBRA | 470010959 | OFICIAL | hh | 1 | 160 | 17.5 | 2800
OE.1.2.1.4 | Señalizacion Temporal de Seguridad | 0.05 glb/Día | glb | 4414 | MATERIALES | 290020470 | CINTA SEÑALIZADORA PLASTICO PESADO ROJO 0.05M DE ANCHO | m |  | 10 | 1.3 | 13
OE.1.2.1.4 | Señalizacion Temporal de Seguridad | 0.05 glb/Día | glb | 4414 | MATERIALES | 390020123 | CONO DE PLASTICO DE 24cm | und |  | 50 | 12.34 | 617
OE.1.2.1.4 | Señalizacion Temporal de Seguridad | 0.05 glb/Día | glb | 4414 | MATERIALES | 390020124 | CARTELES DE SEÑALIZACION | und |  | 30 | 30 | 900
OE.1.2.1.4 | Señalizacion Temporal de Seguridad | 0.05 glb/Día | glb | 4414 | EQUIPO | 370020001 | HERRAMIENTAS MANUALES | %mo |  | 3 | 2800 | 84
OE.1.2.1.5 | Capacitacion en Seguridad y Salud | 1 glb/Día | glb | 1160.99 | MATERIALES | 210020125 | INSUMOS P/REALIZACION DE CHARLAS DE INDUCCION | und |  | 1 | 316.63 | 316.63
OE.1.2.1.5 | Capacitacion en Seguridad y Salud | 1 glb/Día | glb | 1160.99 | MATERIALES | 210020126 | INSUMOS P/ REALIZACION DE CHARLAS DE SENSIBILIZACION | und |  | 1 | 316.63 | 316.63
OE.1.2.1.5 | Capacitacion en Seguridad y Salud | 1 glb/Día | glb | 1160.99 | MATERIALES | 210020127 | INSUMOS P/REALIZACION DE CHARLAS A CUADRILLAS DE EMERGENCIA | und |  | 1 | 316.63 | 316.63
OE.1.2.1.5 | Capacitacion en Seguridad y Salud | 1 glb/Día | glb | 1160.99 | MATERIALES | 210020128 | INSUMOS P/REALIZACION DE SIMULACROS DE SISMO | und |  | 1 | 105.55 | 105.55
OE.1.2.1.5 | Capacitacion en Seguridad y Salud | 1 glb/Día | glb | 1160.99 | MATERIALES | 210020129 | INSUMOS P/REALIZACION DE SIMULACROS DE INCENDIOS | und |  | 1 | 105.55 | 105.55
OE.1.2.1.6 | Implementos de seguridad | 1 glb/Día | glb | 89700.32 | MATERIALES | 300010017 | Barbiquejos | und |  | 642 | 1.5 | 963
OE.1.2.1.6 | Implementos de seguridad | 1 glb/Día | glb | 89700.32 | MATERIALES | 300010018 | Casco de Protección | und |  | 330 | 10 | 3300
OE.1.2.1.6 | Implementos de seguridad | 1 glb/Día | glb | 89700.32 | MATERIALES | 300010020 | Cortaviento de Drill | und |  | 372 | 6.5 | 2418
OE.1.2.1.6 | Implementos de seguridad | 1 glb/Día | glb | 89700.32 | MATERIALES | 300010021 | Guante de Cuero Cromo Reforzado | par |  | 700 | 10 | 7000
OE.1.2.1.6 | Implementos de seguridad | 1 glb/Día | glb | 89700.32 | MATERIALES | 300010022 | Guante de jebe | par |  | 100 | 9 | 900
OE.1.2.1.6 | Implementos de seguridad | 1 glb/Día | glb | 89700.32 | MATERIALES | 120020135 | GUANTES DE SEGURIDAD | par |  | 400 | 9 | 3600
OE.1.2.1.6 | Implementos de seguridad | 1 glb/Día | glb | 89700.32 | MATERIALES | 300010024 | Guantes Quirúrgicos x 100 Und | caj |  | 4 | 15 | 60
OE.1.2.1.6 | Implementos de seguridad | 1 glb/Día | glb | 89700.32 | MATERIALES | 300010025 | Lentes de Protección | und |  | 50 | 4 | 200
OE.1.2.1.6 | Implementos de seguridad | 1 glb/Día | glb | 89700.32 | MATERIALES | 390020112 | LENTES DE PROTECCION | und |  | 550 | 2.5 | 1375
OE.1.2.1.6 | Implementos de seguridad | 1 glb/Día | glb | 89700.32 | MATERIALES | 300010027 | Lentes de Seguridad (Oscuro con Soporte Nylon) - Lunas Oscuras | und |  | 8 | 58 | 464
OE.1.2.1.6 | Implementos de seguridad | 1 glb/Día | glb | 89700.32 | MATERIALES | 300010028 | Ropa de Trabajo Dos Cuerpos Tela Drill (Chaqueta y Pantalón) | und |  | 220 | 77 | 16940
OE.1.2.1.6 | Implementos de seguridad | 1 glb/Día | glb | 89700.32 | MATERIALES | 300010029 | Ropa de Trabajo Dos Cuerpos, Chaqueta y Pantalón en Denim (Jean) Azul de Alta Calidad y Resistencia, c/Doble Cintas | und |  | 190 | 125 | 23750
OE.1.2.1.6 | Implementos de seguridad | 1 glb/Día | glb | 89700.32 | MATERIALES | 300020145 | MAMELUCO DE TRABAJO (TRAJES TIPO TYVEK) | und |  | 382 | 15.26 | 5829.32
OE.1.2.1.6 | Implementos de seguridad | 1 glb/Día | glb | 89700.32 | MATERIALES | 300010031 | Tapones de Oído | und |  | 50 | 18.9 | 945
OE.1.2.1.6 | Implementos de seguridad | 1 glb/Día | glb | 89700.32 | MATERIALES | 390020113 | BOTAS DE CUERO PUNTA ACERO | und |  | 440 | 49.9 | 21956
OE.1.2.2.1 | Equipos de Primeros Auxilios y de Socorro | 1 glb/Día | glb | 1590.01 | MATERIALES | 300020130 | ALARMAS DE ALERTA ANTE EMERGENCIA | und |  | 1 | 450 | 450
OE.1.2.2.1 | Equipos de Primeros Auxilios y de Socorro | 1 glb/Día | glb | 1590.01 | MATERIALES | 300020131 | BOTIQUIN DE PRIMEROS AUXILIOS-INCLUYE IMPLEMNTOS MEDICOS Y MEDICINAS | und |  | 1 | 890.01 | 890.01
OE.1.2.2.1 | Equipos de Primeros Auxilios y de Socorro | 1 glb/Día | glb | 1590.01 | MATERIALES | 300020132 | CAMILLAS DE EVACUACION DE HERIDOS | und |  | 1 | 250 | 250
OE.1.2.2.2 | Equipos contra incendios | 1 glb/Día | glb | 2987.35 | MATERIALES | 120020133 | CAJAS DE ARENA DE 50 KG. | und |  | 5 | 45.01 | 225.05
OE.1.2.2.2 | Equipos contra incendios | 1 glb/Día | glb | 2987.35 | MATERIALES | 300010025 | Lentes de Protección | und |  | 6 | 4 | 24
OE.1.2.2.2 | Equipos contra incendios | 1 glb/Día | glb | 2987.35 | MATERIALES | 120020135 | GUANTES DE SEGURIDAD | par |  | 5 | 9 | 45
OE.1.2.2.2 | Equipos contra incendios | 1 glb/Día | glb | 2987.35 | MATERIALES | 120020099 | GUANTES DE NITRILO | par |  | 5 | 7 | 35
OE.1.2.2.2 | Equipos contra incendios | 1 glb/Día | glb | 2987.35 | MATERIALES | 120020136 | LINTERNA A PILAS | und |  | 5 | 35.4 | 177
OE.1.2.2.2 | Equipos contra incendios | 1 glb/Día | glb | 2987.35 | MATERIALES | 290020470 | CINTA SEÑALIZADORA PLASTICO PESADO ROJO 0.05M DE ANCHO | m |  | 1 | 1.3 | 1.3
OE.1.2.2.2 | Equipos contra incendios | 1 glb/Día | glb | 2987.35 | MATERIALES | 390020123 | CONO DE PLASTICO DE 24cm | und |  | 10 | 12.34 | 123.4
OE.1.2.2.2 | Equipos contra incendios | 1 glb/Día | glb | 2987.35 | MATERIALES | 530020138 | EXTINTORES EQUIPO COMPLETO TIPO ABC DE 11 KG. | und |  | 2 | 1003 | 2006
OE.1.2.2.2 | Equipos contra incendios | 1 glb/Día | glb | 2987.35 | MATERIALES | 530020139 | RESPIRADOR CON FILTRO DE CARBON | und |  | 5 | 10.12 | 50.6
OE.1.2.2.2 | Equipos contra incendios | 1 glb/Día | glb | 2987.35 | MATERIALES | 530020140 | CARTILLAS DE INSTRUCCIÓN EN CASO DE INCENDIOS | und |  | 100 | 3 | 300
OE.1.2.3.1 | Plan para la vigilancia prevención y control de COVID en el trabajo | 9 und/Día | und | 2499.99 | MATERIALES | 10020141 | PLAN PARA VIGILANCIA PREVENCION Y CONTROL DE COVID EN EL TRABAJO | und |  | 1 | 2499.99 | 2499.99
OE.1.2.3.2 | Equipos de Proteccion Individual -Covid19 | 12 und/Día | und | 71.42 | MATERIALES | 390020142 | PROTECTOR FACIAL | und |  | 1 | 7.67 | 7.67
OE.1.2.3.2 | Equipos de Proteccion Individual -Covid19 | 12 und/Día | und | 71.42 | MATERIALES | 390020143 | MASCARILLA DESCARTABLE QUIRURJICO TRES PLIEGUES | und |  | 125 | 0.51 | 63.75
OE.1.2.3.3 | Equipos de Proteccion Colectivo ante el COVID-19 | 12 glb/Día | glb | 2896.72 | MATERIALES | 120020144 | CAJA DE DESINFECCION DE ZAPATOS CON CAL | und |  | 1 | 20 | 20
OE.1.2.3.3 | Equipos de Proteccion Colectivo ante el COVID-19 | 12 glb/Día | glb | 2896.72 | MATERIALES | 300020145 | MAMELUCO DE TRABAJO (TRAJES TIPO TYVEK) | und |  | 15 | 15.26 | 228.9
OE.1.2.3.3 | Equipos de Proteccion Colectivo ante el COVID-19 | 12 glb/Día | glb | 2896.72 | MATERIALES | 300020146 | EQUIPO DE FUMIGACIÓN | und |  | 1 | 700 | 700
OE.1.2.3.3 | Equipos de Proteccion Colectivo ante el COVID-19 | 12 glb/Día | glb | 2896.72 | MATERIALES | 540020147 | OXIMETRO | und |  | 2 | 128.91 | 257.82
OE.1.2.3.3 | Equipos de Proteccion Colectivo ante el COVID-19 | 12 glb/Día | glb | 2896.72 | MATERIALES | 540020148 | TERMÓMETRO DIGITAL TIPO PISTOLA DE TEMPERATURA INFRARROJA | und |  | 2 | 400 | 800
OE.1.2.3.3 | Equipos de Proteccion Colectivo ante el COVID-19 | 12 glb/Día | glb | 2896.72 | MATERIALES | 650020149 | ATOMIZADOR DE 1 LT | und |  | 2 | 5 | 10
OE.1.2.3.3 | Equipos de Proteccion Colectivo ante el COVID-19 | 12 glb/Día | glb | 2896.72 | MATERIALES | 650020150 | DETERGENTE X 15 KG | und |  | 5 | 60 | 300
OE.1.2.3.3 | Equipos de Proteccion Colectivo ante el COVID-19 | 12 glb/Día | glb | 2896.72 | MATERIALES | 650020151 | JABON LIQUIDO GALON DE 3.8 LITROS - VIRUCIDA, ANTIBACTERIANO, ANTIFUNGICO | und |  | 3 | 60 | 180
OE.1.2.3.3 | Equipos de Proteccion Colectivo ante el COVID-19 | 12 glb/Día | glb | 2896.72 | MATERIALES | 650020152 | LEJIA (HIPOCLORITO DE SODIO) AL 5% X 1 gal | und |  | 10 | 20 | 200
OE.1.2.3.3 | Equipos de Proteccion Colectivo ante el COVID-19 | 12 glb/Día | glb | 2896.72 | MATERIALES | 650020153 | ALCOHOL PURO 70º DE 1 LITRO | und |  | 10 | 20 | 200
OE.1.2.3.4 | Señalización temporal de seguridad ante el COVID-19 | 9 glb/Día | glb | 660.8 | MATERIALES | 10020154 | SEÑALIZACION TEMPORAL DE SEGURIDAD ANTE EL COVID-19 | und |  | 1 | 660.8 | 660.8
OE.1.2.3.5 | Servicio de Pruebas COVID - 19 | 9 und/Día | und | 175 | MATERIALES | 10020155 | SERVICIOS DE PRUEBAS COVID-19 | und |  | 5 | 35 | 175
OE.1.2.3.6 | Implementos COVID - 19 | 1 glb/Día | glb | 4650.1 | MATERIALES | 300010024 | Guantes Quirúrgicos x 100 Und | caj |  | 104 | 15 | 1560
OE.1.2.3.6 | Implementos COVID - 19 | 1 glb/Día | glb | 4650.1 | MATERIALES | 300010034 | Mascarillas Descartable 3 Pliegues x 100 Und. | par |  | 5 | 9 | 45
OE.1.2.3.6 | Implementos COVID - 19 | 1 glb/Día | glb | 4650.1 | MATERIALES | 300010035 | Careta de Polipropileno Fotovoltaicas (Para Soldar) | und |  | 25 | 100 | 2500
OE.1.2.3.6 | Implementos COVID - 19 | 1 glb/Día | glb | 4650.1 | MATERIALES | 300010036 | Careta de Seguridad de Policarbonato para Casco | und |  | 30 | 18 | 540
OE.1.2.3.6 | Implementos COVID - 19 | 1 glb/Día | glb | 4650.1 | MATERIALES | 390020143 | MASCARILLA DESCARTABLE QUIRURJICO TRES PLIEGUES | und |  | 10 | 0.51 | 5.1
OE.2.1.1.1 | Excavacion con maquinaria | 650 m³/Día | m³ | 4.75 | MANO DE OBRA | 470010959 | OFICIAL | hh | 1 | 0.0123 | 17.5 | 0.22
OE.2.1.1.1 | Excavacion con maquinaria | 650 m³/Día | m³ | 4.75 | MANO DE OBRA | 470020003 | PEON | hh | 4 | 0.0492 | 15.88 | 0.78
OE.2.1.1.1 | Excavacion con maquinaria | 650 m³/Día | m³ | 4.75 | EQUIPO | 370020001 | HERRAMIENTAS MANUALES | %mo |  | 5 | 1 | 0.05
OE.2.1.1.1 | Excavacion con maquinaria | 650 m³/Día | m³ | 4.75 | EQUIPO | 490020156 | CARGADOR S/LLANTAS 100-115 HP 2-2.25 YD3 (maquina operada y servida) | hm | 1 | 0.0123 | 230 | 2.83
OE.2.1.1.1 | Excavacion con maquinaria | 650 m³/Día | m³ | 4.75 | EQUIPO | 490020157 | MOTONIVELADORA DE 125 HP (máquina operada y servida) | hm | 0.25 | 0.0031 | 280 | 0.87
OE.2.1.2.1.1 | Excavacion manual de zanjas para Zapatas | 3 m³/Día | m³ | 43.62 | MANO DE OBRA | 470020003 | PEON | hh | 1 | 2.6667 | 15.88 | 42.35
OE.2.1.2.1.1 | Excavacion manual de zanjas para Zapatas | 3 m³/Día | m³ | 43.62 | EQUIPO | 370020001 | HERRAMIENTAS MANUALES | %mo |  | 3 | 42.35 | 1.27
OE.2.1.2.1.2 | Excavacion manual de zanjas para Vigas de Cimentación | 3 m³/Día | m³ | 43.62 | MANO DE OBRA | 470020003 | PEON | hh | 1 | 2.6667 | 15.88 | 42.35
OE.2.1.2.1.2 | Excavacion manual de zanjas para Vigas de Cimentación | 3 m³/Día | m³ | 43.62 | EQUIPO | 370020001 | HERRAMIENTAS MANUALES | %mo |  | 3 | 42.35 | 1.27
OE.2.1.4.1 | Relleno compactado con material de prestamo | 6850 m³/Día | m³ | 65.58 | MANO DE OBRA | 470020003 | PEON | hh | 4 | 0.0047 | 15.88 | 0.07
OE.2.1.4.1 | Relleno compactado con material de prestamo | 6850 m³/Día | m³ | 65.58 | MATERIALES | 50020158 | MATERIAL DE PRESTAMO-SELECCIONADO OBRA | m³ |  | 1 | 65 | 65
OE.2.1.4.1 | Relleno compactado con material de prestamo | 6850 m³/Día | m³ | 65.58 | EQUIPO | 480020159 | CAMION CISTERNA 4x2 (AGUA) 122 HP 1,500lts (máquina operada y servida) | hm | 0.5 | 0.0006 | 139.92 | 0.08
OE.2.1.4.1 | Relleno compactado con material de prestamo | 6850 m³/Día | m³ | 65.58 | EQUIPO | 490020160 | RODILLO LISO VIBRATORIO 2.5 ton(máquina operada y servida) | hm | 1 | 0.0012 | 77 | 0.09
OE.2.1.4.1 | Relleno compactado con material de prestamo | 6850 m³/Día | m³ | 65.58 | EQUIPO | 490020157 | MOTONIVELADORA DE 125 HP (máquina operada y servida) | hm | 1 | 0.0012 | 280 | 0.34
OE.2.1.4.2 | Relleno compactado c/equipo con material de afirmado e=0.15m | 1400 m²/Día | m² | 14.2 | MANO DE OBRA | 470020003 | PEON | hh | 4 | 0.0229 | 15.88 | 0.36
OE.2.1.4.2 | Relleno compactado c/equipo con material de afirmado e=0.15m | 1400 m²/Día | m² | 14.2 | MATERIALES | 50020158 | MATERIAL DE PRESTAMO-SELECCIONADO OBRA | m³ |  | 0.175 | 65 | 11.38
OE.2.1.4.2 | Relleno compactado c/equipo con material de afirmado e=0.15m | 1400 m²/Día | m² | 14.2 | EQUIPO | 370020001 | HERRAMIENTAS MANUALES | %mo |  | 3 | 0.36 | 0.01
OE.2.1.4.2 | Relleno compactado c/equipo con material de afirmado e=0.15m | 1400 m²/Día | m² | 14.2 | EQUIPO | 480020159 | CAMION CISTERNA 4x2 (AGUA) 122 HP 1,500lts (máquina operada y servida) | hm | 0.5 | 0.0029 | 139.92 | 0.41
OE.2.1.4.2 | Relleno compactado c/equipo con material de afirmado e=0.15m | 1400 m²/Día | m² | 14.2 | EQUIPO | 490020160 | RODILLO LISO VIBRATORIO 2.5 ton(máquina operada y servida) | hm | 1 | 0.0057 | 77 | 0.44
OE.2.1.4.2 | Relleno compactado c/equipo con material de afirmado e=0.15m | 1400 m²/Día | m² | 14.2 | EQUIPO | 490020157 | MOTONIVELADORA DE 125 HP (máquina operada y servida) | hm | 1 | 0.0057 | 280 | 1.6
OE.2.1.5.1 | Nivelacion interior y apisonado para f.piso,patio y veredas | 80 m²/Día | m² | 4.57 | MANO DE OBRA | 470020001 | OPERARIO | hh | 1 | 0.1 | 20.67 | 2.07
OE.2.1.5.1 | Nivelacion interior y apisonado para f.piso,patio y veredas | 80 m²/Día | m² | 4.57 | MANO DE OBRA | 470020003 | PEON | hh | 1 | 0.1 | 15.88 | 1.59
OE.2.1.5.1 | Nivelacion interior y apisonado para f.piso,patio y veredas | 80 m²/Día | m² | 4.57 | EQUIPO | 370020001 | HERRAMIENTAS MANUALES | %mo |  | 3 | 3.66 | 0.11
OE.2.1.5.1 | Nivelacion interior y apisonado para f.piso,patio y veredas | 80 m²/Día | m² | 4.57 | EQUIPO | 490020161 | COMPACTADOR VIBRO APISONADOR TIPO CANGURO | hm | 1 | 0.1 | 8 | 0.8
OE.2.1.5.2 | Nivelación y compactación en área(fondo) de cimentación | 80 m²/Día | m² | 4.57 | MANO DE OBRA | 470020001 | OPERARIO | hh | 1 | 0.1 | 20.67 | 2.07
OE.2.1.5.2 | Nivelación y compactación en área(fondo) de cimentación | 80 m²/Día | m² | 4.57 | MANO DE OBRA | 470020003 | PEON | hh | 1 | 0.1 | 15.88 | 1.59
OE.2.1.5.2 | Nivelación y compactación en área(fondo) de cimentación | 80 m²/Día | m² | 4.57 | EQUIPO | 370020001 | HERRAMIENTAS MANUALES | %mo |  | 3 | 3.66 | 0.11
OE.2.1.5.2 | Nivelación y compactación en área(fondo) de cimentación | 80 m²/Día | m² | 4.57 | EQUIPO | 490020161 | COMPACTADOR VIBRO APISONADOR TIPO CANGURO | hm | 1 | 0.1 | 8 | 0.8
OE.2.1.6.1 | Acarreo de material excavado a punto de carguio | 60 m³/Día | m³ | 21.81 | MANO DE OBRA | 470020003 | PEON | hh | 10 | 1.3333 | 15.88 | 21.17
OE.2.1.6.1 | Acarreo de material excavado a punto de carguio | 60 m³/Día | m³ | 21.81 | EQUIPO | 370020001 | HERRAMIENTAS MANUALES | %mo |  | 3 | 21.17 | 0.64
OE.2.1.6.2 | Eliminacion de material excedente con maquinaria | 216 m³/Día | m³ | 44.28 | MANO DE OBRA | 470010959 | OFICIAL | hh | 0.5 | 0.0185 | 17.5 | 0.32
OE.2.1.6.2 | Eliminacion de material excedente con maquinaria | 216 m³/Día | m³ | 44.28 | EQUIPO | 370020001 | HERRAMIENTAS MANUALES | %mo |  | 3 | 0.32 | 0.01
OE.2.1.6.2 | Eliminacion de material excedente con maquinaria | 216 m³/Día | m³ | 44.28 | EQUIPO | 10020094 | ELIMINACIONCON EMPRESA EOP AUTORIZADA MINAN | m³ |  | 1 | 43.95 | 43.95
OE.2.2.2.1 | Falsa zapata, concreto=100kg/cm2 + 50% P.G | 25 m³/Día | m³ | 226.92 | MANO DE OBRA | 470020001 | OPERARIO | hh | 1 | 0.32 | 20.67 | 6.61
OE.2.2.2.1 | Falsa zapata, concreto=100kg/cm2 + 50% P.G | 25 m³/Día | m³ | 226.92 | MANO DE OBRA | 470010959 | OFICIAL | hh | 2 | 0.64 | 17.5 | 11.2
OE.2.2.2.1 | Falsa zapata, concreto=100kg/cm2 + 50% P.G | 25 m³/Día | m³ | 226.92 | MANO DE OBRA | 470020003 | PEON | hh | 8 | 2.56 | 15.88 | 40.65
OE.2.2.2.1 | Falsa zapata, concreto=100kg/cm2 + 50% P.G | 25 m³/Día | m³ | 226.92 | MATERIALES | 50020162 | PIEDRA GRANDE DE 8" | m³ |  | 0.725 | 80 | 58
OE.2.2.2.1 | Falsa zapata, concreto=100kg/cm2 + 50% P.G | 25 m³/Día | m³ | 226.92 | MATERIALES | 990020721 | CEMENTO PORTLAND TIPO IP 42.5KG | bol |  | 2.56 | 31 | 79.36
OE.2.2.2.1 | Falsa zapata, concreto=100kg/cm2 + 50% P.G | 25 m³/Día | m³ | 226.92 | MATERIALES | 380030001 | HORMIGON | m³ |  | 0.875 | 30.25 | 26.47
OE.2.2.2.1 | Falsa zapata, concreto=100kg/cm2 + 50% P.G | 25 m³/Día | m³ | 226.92 | EQUIPO | 370020001 | HERRAMIENTAS MANUALES | %mo |  | 3 | 58.46 | 1.75
OE.2.2.2.1 | Falsa zapata, concreto=100kg/cm2 + 50% P.G | 25 m³/Día | m³ | 226.92 | EQUIPO | 490020025 | MEZCLADORA CONCRETO TROMPO 8 HP 9 P3 | hm | 1 | 0.32 | 9 | 2.88
OE.2.2.3.1 | Solado para zapata e=0.10m, f'c=100kg/cm2 | 80 m²/Día | m² | 45.86 | MANO DE OBRA | 470020001 | OPERARIO | hh | 2 | 0.2 | 20.67 | 4.13
OE.2.2.3.1 | Solado para zapata e=0.10m, f'c=100kg/cm2 | 80 m²/Día | m² | 45.86 | MANO DE OBRA | 470010959 | OFICIAL | hh | 1 | 0.1 | 17.5 | 1.75
OE.2.2.3.1 | Solado para zapata e=0.10m, f'c=100kg/cm2 | 80 m²/Día | m² | 45.86 | MANO DE OBRA | 470020003 | PEON | hh | 6 | 0.6 | 15.88 | 9.53
OE.2.2.3.1 | Solado para zapata e=0.10m, f'c=100kg/cm2 | 80 m²/Día | m² | 45.86 | MATERIALES | 990020721 | CEMENTO PORTLAND TIPO IP 42.5KG | bol |  | 0.27 | 31 | 8.37
OE.2.2.3.1 | Solado para zapata e=0.10m, f'c=100kg/cm2 | 80 m²/Día | m² | 45.86 | MATERIALES | 380030001 | HORMIGON | m³ |  | 0.09 | 30.25 | 2.72
OE.2.2.3.1 | Solado para zapata e=0.10m, f'c=100kg/cm2 | 80 m²/Día | m² | 45.86 | MATERIALES | 430020062 | REGLA DE ALUMINIO | pza |  | 0.1 | 180 | 18
OE.2.2.3.1 | Solado para zapata e=0.10m, f'c=100kg/cm2 | 80 m²/Día | m² | 45.86 | EQUIPO | 370020001 | HERRAMIENTAS MANUALES | %mo |  | 3 | 15.41 | 0.46
OE.2.2.3.1 | Solado para zapata e=0.10m, f'c=100kg/cm2 | 80 m²/Día | m² | 45.86 | EQUIPO | 490020025 | MEZCLADORA CONCRETO TROMPO 8 HP 9 P3 | hm | 1 | 0.1 | 9 | 0.9
OE.2.2.4.1 | Dado de anclaje f'c= 210 kg/cm2 | 15 und/Día | und | 74.65 | MANO DE OBRA | 470020001 | OPERARIO | hh | 1 | 0.5333 | 20.67 | 11.02
OE.2.2.4.1 | Dado de anclaje f'c= 210 kg/cm2 | 15 und/Día | und | 74.65 | MANO DE OBRA | 470020003 | PEON | hh | 2 | 1.0667 | 15.88 | 16.94
OE.2.2.4.1 | Dado de anclaje f'c= 210 kg/cm2 | 15 und/Día | und | 74.65 | MATERIALES | 50020023 | PIEDRA CHANCADA DE 1/2" | m³ |  | 0.075 | 60 | 4.5
OE.2.2.4.1 | Dado de anclaje f'c= 210 kg/cm2 | 15 und/Día | und | 74.65 | MATERIALES | 40010002 | ARENA GRUESA | m³ |  | 0.05 | 110 | 5.5
OE.2.2.4.1 | Dado de anclaje f'c= 210 kg/cm2 | 15 und/Día | und | 74.65 | MATERIALES | 990020721 | CEMENTO PORTLAND TIPO IP 42.5KG | bol |  | 0.95 | 31 | 29.45
OE.2.2.4.1 | Dado de anclaje f'c= 210 kg/cm2 | 15 und/Día | und | 74.65 | EQUIPO | 370020001 | HERRAMIENTAS MANUALES | %mo |  | 3 | 27.96 | 0.84
OE.2.2.4.1 | Dado de anclaje f'c= 210 kg/cm2 | 15 und/Día | und | 74.65 | EQUIPO | 490020024 | VIBRADOR DE CONCRETO 4 HP 2.40" | hm | 1 | 0.5333 | 3 | 1.6
OE.2.2.4.1 | Dado de anclaje f'c= 210 kg/cm2 | 15 und/Día | und | 74.65 | EQUIPO | 490020025 | MEZCLADORA CONCRETO TROMPO 8 HP 9 P3 | hm | 1 | 0.5333 | 9 | 4.8
OE.2.2.4.2 | Acero en dado de anclaje para cimientos de columna | 60 kg/Día | kg | 34.18 | MANO DE OBRA | 470020001 | OPERARIO | hh | 1 | 0.1333 | 20.67 | 2.76
OE.2.2.4.2 | Acero en dado de anclaje para cimientos de columna | 60 kg/Día | kg | 34.18 | MANO DE OBRA | 470020003 | PEON | hh | 1 | 0.1333 | 15.88 | 2.12
OE.2.2.4.2 | Acero en dado de anclaje para cimientos de columna | 60 kg/Día | kg | 34.18 | MATERIALES | 20020026 | ALAMBRE GALVANIZADO # 16 | kg |  | 0.5 | 4.6 | 2.3
OE.2.2.4.2 | Acero en dado de anclaje para cimientos de columna | 60 kg/Día | kg | 34.18 | MATERIALES | 30020001 | ACERO LISO A36 Ø=1/2" | kg |  | 3 | 9 | 27
OE.2.2.4.3 | Dado de anclaje - Acero f'y=4200 kg/cm2 | 250 kg/Día | kg | 7.64 | MANO DE OBRA | 470020001 | OPERARIO | hh | 1 | 0.032 | 20.67 | 0.66
OE.2.2.4.3 | Dado de anclaje - Acero f'y=4200 kg/cm2 | 250 kg/Día | kg | 7.64 | MANO DE OBRA | 470010959 | OFICIAL | hh | 1 | 0.032 | 17.5 | 0.56
OE.2.2.4.3 | Dado de anclaje - Acero f'y=4200 kg/cm2 | 250 kg/Día | kg | 7.64 | MANO DE OBRA | 470020003 | PEON | hh | 0.5 | 0.016 | 15.88 | 0.25
OE.2.2.4.3 | Dado de anclaje - Acero f'y=4200 kg/cm2 | 250 kg/Día | kg | 7.64 | MATERIALES | 20020163 | ALAMBRE NEGRO N°16 | kg |  | 0.12 | 4.3 | 0.52
OE.2.2.4.3 | Dado de anclaje - Acero f'y=4200 kg/cm2 | 250 kg/Día | kg | 7.64 | MATERIALES | 30020028 | FIERRO CO. FY=4200 KG/CM2 (GRADO 60) | kg |  | 1.07 | 5.2 | 5.56
OE.2.2.4.3 | Dado de anclaje - Acero f'y=4200 kg/cm2 | 250 kg/Día | kg | 7.64 | EQUIPO | 370020001 | HERRAMIENTAS MANUALES | %mo |  | 3 | 1.47 | 0.04
OE.2.2.4.3 | Dado de anclaje - Acero f'y=4200 kg/cm2 | 250 kg/Día | kg | 7.64 | EQUIPO | 370020029 | AMOLADORA 9" DISCO | hm | 1 | 0.032 | 1.43 | 0.05
OE.2.3.2.1 | Zapatas - Concreto f'c=210 kg/cm2 | 25 m³/Día | m³ | 465.37 | MANO DE OBRA | 470020001 | OPERARIO | hh | 2 | 0.64 | 20.67 | 13.23
OE.2.3.2.1 | Zapatas - Concreto f'c=210 kg/cm2 | 25 m³/Día | m³ | 465.37 | MANO DE OBRA | 470010959 | OFICIAL | hh | 2 | 0.64 | 17.5 | 11.2
OE.2.3.2.1 | Zapatas - Concreto f'c=210 kg/cm2 | 25 m³/Día | m³ | 465.37 | MANO DE OBRA | 470020003 | PEON | hh | 8 | 2.56 | 15.88 | 40.65
OE.2.3.2.1 | Zapatas - Concreto f'c=210 kg/cm2 | 25 m³/Día | m³ | 465.37 | MATERIALES | 50020023 | PIEDRA CHANCADA DE 1/2" | m³ |  | 0.75 | 60 | 45
OE.2.3.2.1 | Zapatas - Concreto f'c=210 kg/cm2 | 25 m³/Día | m³ | 465.37 | MATERIALES | 40010002 | ARENA GRUESA | m³ |  | 0.5 | 110 | 55
OE.2.3.2.1 | Zapatas - Concreto f'c=210 kg/cm2 | 25 m³/Día | m³ | 465.37 | MATERIALES | 990020721 | CEMENTO PORTLAND TIPO IP 42.5KG | bol |  | 9.5 | 31 | 294.5
OE.2.3.2.1 | Zapatas - Concreto f'c=210 kg/cm2 | 25 m³/Día | m³ | 465.37 | EQUIPO | 370020001 | HERRAMIENTAS MANUALES | %mo |  | 3 | 65.08 | 1.95
OE.2.3.2.1 | Zapatas - Concreto f'c=210 kg/cm2 | 25 m³/Día | m³ | 465.37 | EQUIPO | 490020024 | VIBRADOR DE CONCRETO 4 HP 2.40" | hm | 1 | 0.32 | 3 | 0.96
OE.2.3.2.1 | Zapatas - Concreto f'c=210 kg/cm2 | 25 m³/Día | m³ | 465.37 | EQUIPO | 490020025 | MEZCLADORA CONCRETO TROMPO 8 HP 9 P3 | hm | 1 | 0.32 | 9 | 2.88
OE.2.3.2.2 | Zapatas - Acero f'y=4200 kg/cm2 | 250 kg/Día | kg | 7.38 | MANO DE OBRA | 470020001 | OPERARIO | hh | 1 | 0.032 | 20.67 | 0.66
OE.2.3.2.2 | Zapatas - Acero f'y=4200 kg/cm2 | 250 kg/Día | kg | 7.38 | MANO DE OBRA | 470010959 | OFICIAL | hh | 1 | 0.032 | 17.5 | 0.56
OE.2.3.2.2 | Zapatas - Acero f'y=4200 kg/cm2 | 250 kg/Día | kg | 7.38 | MANO DE OBRA | 470020003 | PEON | hh | 0.5 | 0.016 | 15.88 | 0.25
OE.2.3.2.2 | Zapatas - Acero f'y=4200 kg/cm2 | 250 kg/Día | kg | 7.38 | MATERIALES | 20020163 | ALAMBRE NEGRO N°16 | kg |  | 0.06 | 4.3 | 0.26
OE.2.3.2.2 | Zapatas - Acero f'y=4200 kg/cm2 | 250 kg/Día | kg | 7.38 | MATERIALES | 30020028 | FIERRO CO. FY=4200 KG/CM2 (GRADO 60) | kg |  | 1.07 | 5.2 | 5.56
OE.2.3.2.2 | Zapatas - Acero f'y=4200 kg/cm2 | 250 kg/Día | kg | 7.38 | EQUIPO | 370020001 | HERRAMIENTAS MANUALES | %mo |  | 3 | 1.47 | 0.04
OE.2.3.2.2 | Zapatas - Acero f'y=4200 kg/cm2 | 250 kg/Día | kg | 7.38 | EQUIPO | 370020029 | AMOLADORA 9" DISCO | hm | 1 | 0.032 | 1.43 | 0.05
OE.2.3.3.1 | Vigas de Conexión - Concreto f'c= 210 kg/cm2 | 20 m³/Día | m³ | 483.1 | MANO DE OBRA | 470020001 | OPERARIO | hh | 2 | 0.8 | 20.67 | 16.54
OE.2.3.3.1 | Vigas de Conexión - Concreto f'c= 210 kg/cm2 | 20 m³/Día | m³ | 483.1 | MANO DE OBRA | 470010959 | OFICIAL | hh | 2 | 0.8 | 17.5 | 14
OE.2.3.3.1 | Vigas de Conexión - Concreto f'c= 210 kg/cm2 | 20 m³/Día | m³ | 483.1 | MANO DE OBRA | 470020003 | PEON | hh | 8 | 3.2 | 15.88 | 50.82
OE.2.3.3.1 | Vigas de Conexión - Concreto f'c= 210 kg/cm2 | 20 m³/Día | m³ | 483.1 | MATERIALES | 50020023 | PIEDRA CHANCADA DE 1/2" | m³ |  | 0.75 | 60 | 45
OE.2.3.3.1 | Vigas de Conexión - Concreto f'c= 210 kg/cm2 | 20 m³/Día | m³ | 483.1 | MATERIALES | 40010002 | ARENA GRUESA | m³ |  | 0.5 | 110 | 55
OE.2.3.3.1 | Vigas de Conexión - Concreto f'c= 210 kg/cm2 | 20 m³/Día | m³ | 483.1 | MATERIALES | 990020721 | CEMENTO PORTLAND TIPO IP 42.5KG | bol |  | 9.5 | 31 | 294.5
OE.2.3.3.1 | Vigas de Conexión - Concreto f'c= 210 kg/cm2 | 20 m³/Día | m³ | 483.1 | EQUIPO | 370020001 | HERRAMIENTAS MANUALES | %mo |  | 3 | 81.36 | 2.44
OE.2.3.3.1 | Vigas de Conexión - Concreto f'c= 210 kg/cm2 | 20 m³/Día | m³ | 483.1 | EQUIPO | 490020024 | VIBRADOR DE CONCRETO 4 HP 2.40" | hm | 1 | 0.4 | 3 | 1.2
OE.2.3.3.1 | Vigas de Conexión - Concreto f'c= 210 kg/cm2 | 20 m³/Día | m³ | 483.1 | EQUIPO | 490020025 | MEZCLADORA CONCRETO TROMPO 8 HP 9 P3 | hm | 1 | 0.4 | 9 | 3.6
OE.2.3.3.2 | Vigas de Conexión - Encofrado y desencofrado | 10 m²/Día | m² | 94.89 | MANO DE OBRA | 470020001 | OPERARIO | hh | 1.2 | 0.96 | 20.67 | 19.84
OE.2.3.3.2 | Vigas de Conexión - Encofrado y desencofrado | 10 m²/Día | m² | 94.89 | MANO DE OBRA | 470010959 | OFICIAL | hh | 1.5 | 1.2 | 17.5 | 21
OE.2.3.3.2 | Vigas de Conexión - Encofrado y desencofrado | 10 m²/Día | m² | 94.89 | MANO DE OBRA | 470020003 | PEON | hh | 0.6 | 0.48 | 15.88 | 7.62
OE.2.3.3.2 | Vigas de Conexión - Encofrado y desencofrado | 10 m²/Día | m² | 94.89 | MATERIALES | 20020002 | CLAVOS CC DE 2 1/2", 3", 4" | kg |  | 0.15 | 7 | 1.05
OE.2.3.3.2 | Vigas de Conexión - Encofrado y desencofrado | 10 m²/Día | m² | 94.89 | MATERIALES | 20020001 | ALAMBRE NEGRO N°8 | kg |  | 0.15 | 4.6 | 0.69
OE.2.3.3.2 | Vigas de Conexión - Encofrado y desencofrado | 10 m²/Día | m² | 94.89 | MATERIALES | 430020001 | MADERA CORRIENTE (TABLAS O LISTONES) | p² |  | 5.47 | 7.8 | 42.67
OE.2.3.3.2 | Vigas de Conexión - Encofrado y desencofrado | 10 m²/Día | m² | 94.89 | MATERIALES | 530020001 | PETROLEO DIESEL B5 | gln |  | 0.03 | 19 | 0.57
OE.2.3.3.2 | Vigas de Conexión - Encofrado y desencofrado | 10 m²/Día | m² | 94.89 | EQUIPO | 370020001 | HERRAMIENTAS MANUALES | %mo |  | 3 | 48.46 | 1.45
OE.2.3.3.3 | Vigas de Conexión - Acero f'y=4200 kg/cm2 | 250 kg/Día | kg | 7.38 | MANO DE OBRA | 470020001 | OPERARIO | hh | 1 | 0.032 | 20.67 | 0.66
OE.2.3.3.3 | Vigas de Conexión - Acero f'y=4200 kg/cm2 | 250 kg/Día | kg | 7.38 | MANO DE OBRA | 470010959 | OFICIAL | hh | 1 | 0.032 | 17.5 | 0.56
OE.2.3.3.3 | Vigas de Conexión - Acero f'y=4200 kg/cm2 | 250 kg/Día | kg | 7.38 | MANO DE OBRA | 470020003 | PEON | hh | 0.5 | 0.016 | 15.88 | 0.25
OE.2.3.3.3 | Vigas de Conexión - Acero f'y=4200 kg/cm2 | 250 kg/Día | kg | 7.38 | MATERIALES | 20020163 | ALAMBRE NEGRO N°16 | kg |  | 0.06 | 4.3 | 0.26
OE.2.3.3.3 | Vigas de Conexión - Acero f'y=4200 kg/cm2 | 250 kg/Día | kg | 7.38 | MATERIALES | 30020028 | FIERRO CO. FY=4200 KG/CM2 (GRADO 60) | kg |  | 1.07 | 5.2 | 5.56
OE.2.3.3.3 | Vigas de Conexión - Acero f'y=4200 kg/cm2 | 250 kg/Día | kg | 7.38 | EQUIPO | 370020001 | HERRAMIENTAS MANUALES | %mo |  | 3 | 1.47 | 0.04
OE.2.3.3.3 | Vigas de Conexión - Acero f'y=4200 kg/cm2 | 250 kg/Día | kg | 7.38 | EQUIPO | 370020029 | AMOLADORA 9" DISCO | hm | 1 | 0.032 | 1.43 | 0.05
OE.2.3.7.1 | Pedestales - Concreto f'c=210 kg/cm2 | 10 m³/Día | m³ | 571.68 | MANO DE OBRA | 470020001 | OPERARIO | hh | 2 | 1.6 | 20.67 | 33.07
OE.2.3.7.1 | Pedestales - Concreto f'c=210 kg/cm2 | 10 m³/Día | m³ | 571.68 | MANO DE OBRA | 470010959 | OFICIAL | hh | 2 | 1.6 | 17.5 | 28
OE.2.3.7.1 | Pedestales - Concreto f'c=210 kg/cm2 | 10 m³/Día | m³ | 571.68 | MANO DE OBRA | 470020003 | PEON | hh | 8 | 6.4 | 15.88 | 101.63
OE.2.3.7.1 | Pedestales - Concreto f'c=210 kg/cm2 | 10 m³/Día | m³ | 571.68 | MATERIALES | 50020023 | PIEDRA CHANCADA DE 1/2" | m³ |  | 0.75 | 60 | 45
OE.2.3.7.1 | Pedestales - Concreto f'c=210 kg/cm2 | 10 m³/Día | m³ | 571.68 | MATERIALES | 40010002 | ARENA GRUESA | m³ |  | 0.5 | 110 | 55
OE.2.3.7.1 | Pedestales - Concreto f'c=210 kg/cm2 | 10 m³/Día | m³ | 571.68 | MATERIALES | 990020721 | CEMENTO PORTLAND TIPO IP 42.5KG | bol |  | 9.5 | 31 | 294.5
OE.2.3.7.1 | Pedestales - Concreto f'c=210 kg/cm2 | 10 m³/Día | m³ | 571.68 | EQUIPO | 370020001 | HERRAMIENTAS MANUALES | %mo |  | 3 | 162.7 | 4.88
OE.2.3.7.1 | Pedestales - Concreto f'c=210 kg/cm2 | 10 m³/Día | m³ | 571.68 | EQUIPO | 490020024 | VIBRADOR DE CONCRETO 4 HP 2.40" | hm | 1 | 0.8 | 3 | 2.4
OE.2.3.7.1 | Pedestales - Concreto f'c=210 kg/cm2 | 10 m³/Día | m³ | 571.68 | EQUIPO | 490020025 | MEZCLADORA CONCRETO TROMPO 8 HP 9 P3 | hm | 1 | 0.8 | 9 | 7.2
OE.2.3.7.2 | Pedestales - Encofrado y desencofrado | 12 m²/Día | m² | 80.51 | MANO DE OBRA | 470020001 | OPERARIO | hh | 1 | 0.6667 | 20.67 | 13.78
OE.2.3.7.2 | Pedestales - Encofrado y desencofrado | 12 m²/Día | m² | 80.51 | MANO DE OBRA | 470010959 | OFICIAL | hh | 1 | 0.6667 | 17.5 | 11.67
OE.2.3.7.2 | Pedestales - Encofrado y desencofrado | 12 m²/Día | m² | 80.51 | MANO DE OBRA | 470020003 | PEON | hh | 1 | 0.6667 | 15.88 | 10.59
OE.2.3.7.2 | Pedestales - Encofrado y desencofrado | 12 m²/Día | m² | 80.51 | MATERIALES | 20020002 | CLAVOS CC DE 2 1/2", 3", 4" | kg |  | 0.17 | 7 | 1.19
OE.2.3.7.2 | Pedestales - Encofrado y desencofrado | 12 m²/Día | m² | 80.51 | MATERIALES | 20020001 | ALAMBRE NEGRO N°8 | kg |  | 0.3 | 4.6 | 1.38
OE.2.3.7.2 | Pedestales - Encofrado y desencofrado | 12 m²/Día | m² | 80.51 | MATERIALES | 430020001 | MADERA CORRIENTE (TABLAS O LISTONES) | p² |  | 5.16 | 7.8 | 40.25
OE.2.3.7.2 | Pedestales - Encofrado y desencofrado | 12 m²/Día | m² | 80.51 | MATERIALES | 530020001 | PETROLEO DIESEL B5 | gln |  | 0.03 | 19 | 0.57
OE.2.3.7.2 | Pedestales - Encofrado y desencofrado | 12 m²/Día | m² | 80.51 | EQUIPO | 370020001 | HERRAMIENTAS MANUALES | %mo |  | 3 | 36.04 | 1.08
OE.2.3.7.3 | Pedestales - Acero f'y=4200 kg/cm2 | 250 kg/Día | kg | 7.38 | MANO DE OBRA | 470020001 | OPERARIO | hh | 1 | 0.032 | 20.67 | 0.66
OE.2.3.7.3 | Pedestales - Acero f'y=4200 kg/cm2 | 250 kg/Día | kg | 7.38 | MANO DE OBRA | 470010959 | OFICIAL | hh | 1 | 0.032 | 17.5 | 0.56
OE.2.3.7.3 | Pedestales - Acero f'y=4200 kg/cm2 | 250 kg/Día | kg | 7.38 | MANO DE OBRA | 470020003 | PEON | hh | 0.5 | 0.016 | 15.88 | 0.25
OE.2.3.7.3 | Pedestales - Acero f'y=4200 kg/cm2 | 250 kg/Día | kg | 7.38 | MATERIALES | 20020163 | ALAMBRE NEGRO N°16 | kg |  | 0.06 | 4.3 | 0.26
OE.2.3.7.3 | Pedestales - Acero f'y=4200 kg/cm2 | 250 kg/Día | kg | 7.38 | MATERIALES | 30020028 | FIERRO CO. FY=4200 KG/CM2 (GRADO 60) | kg |  | 1.07 | 5.2 | 5.56
OE.2.3.7.3 | Pedestales - Acero f'y=4200 kg/cm2 | 250 kg/Día | kg | 7.38 | EQUIPO | 370020001 | HERRAMIENTAS MANUALES | %mo |  | 3 | 1.47 | 0.04
OE.2.3.7.3 | Pedestales - Acero f'y=4200 kg/cm2 | 250 kg/Día | kg | 7.38 | EQUIPO | 370020029 | AMOLADORA 9" DISCO | hm | 1 | 0.032 | 1.43 | 0.05
OE.2.3.9.7.1 | Losa Colaborante - Concreto f'c=210 kg/cm2 | 20 m³/Día | m³ | 501.68 | MANO DE OBRA | 470020001 | OPERARIO | hh | 2 | 0.8 | 20.67 | 16.54
OE.2.3.9.7.1 | Losa Colaborante - Concreto f'c=210 kg/cm2 | 20 m³/Día | m³ | 501.68 | MANO DE OBRA | 470010959 | OFICIAL | hh | 2 | 0.8 | 17.5 | 14
OE.2.3.9.7.1 | Losa Colaborante - Concreto f'c=210 kg/cm2 | 20 m³/Día | m³ | 501.68 | MANO DE OBRA | 470020003 | PEON | hh | 10 | 4 | 15.88 | 63.52
OE.2.3.9.7.1 | Losa Colaborante - Concreto f'c=210 kg/cm2 | 20 m³/Día | m³ | 501.68 | MATERIALES | 50020023 | PIEDRA CHANCADA DE 1/2" | m³ |  | 0.75 | 60 | 45
OE.2.3.9.7.1 | Losa Colaborante - Concreto f'c=210 kg/cm2 | 20 m³/Día | m³ | 501.68 | MATERIALES | 40010002 | ARENA GRUESA | m³ |  | 0.5 | 110 | 55
OE.2.3.9.7.1 | Losa Colaborante - Concreto f'c=210 kg/cm2 | 20 m³/Día | m³ | 501.68 | MATERIALES | 990020721 | CEMENTO PORTLAND TIPO IP 42.5KG | bol |  | 9.5 | 31 | 294.5
OE.2.3.9.7.1 | Losa Colaborante - Concreto f'c=210 kg/cm2 | 20 m³/Día | m³ | 501.68 | EQUIPO | 370020001 | HERRAMIENTAS MANUALES | %mo |  | 3 | 94.06 | 2.82
OE.2.3.9.7.1 | Losa Colaborante - Concreto f'c=210 kg/cm2 | 20 m³/Día | m³ | 501.68 | EQUIPO | 480020164 | WINCHE ELECTRICO 3.6 HP DE DOS BALDES | hm | 0.5 | 0.2 | 27.5 | 5.5
OE.2.3.9.7.1 | Losa Colaborante - Concreto f'c=210 kg/cm2 | 20 m³/Día | m³ | 501.68 | EQUIPO | 490020024 | VIBRADOR DE CONCRETO 4 HP 2.40" | hm | 1 | 0.4 | 3 | 1.2
OE.2.3.9.7.1 | Losa Colaborante - Concreto f'c=210 kg/cm2 | 20 m³/Día | m³ | 501.68 | EQUIPO | 490020025 | MEZCLADORA CONCRETO TROMPO 8 HP 9 P3 | hm | 1 | 0.4 | 9 | 3.6
OE.2.3.9.7.2 | Losa colaborante.- PLANCHA AD-900 calibre 22 ó equivalente | 50 m²/Día | m² | 121.55 | MANO DE OBRA | 470020001 | OPERARIO | hh | 2 | 0.32 | 20.67 | 6.61
OE.2.3.9.7.2 | Losa colaborante.- PLANCHA AD-900 calibre 22 ó equivalente | 50 m²/Día | m² | 121.55 | MANO DE OBRA | 470010959 | OFICIAL | hh | 2 | 0.32 | 17.5 | 5.6
OE.2.3.9.7.2 | Losa colaborante.- PLANCHA AD-900 calibre 22 ó equivalente | 50 m²/Día | m² | 121.55 | MATERIALES | 20020163 | ALAMBRE NEGRO N°16 | kg |  | 0.06 | 4.3 | 0.26
OE.2.3.9.7.2 | Losa colaborante.- PLANCHA AD-900 calibre 22 ó equivalente | 50 m²/Día | m² | 121.55 | MATERIALES | 20020165 | PERNO DE CORTE TIPO STUD 5/8" x 2 1/2" | und |  | 8.5 | 3.06 | 26.01
OE.2.3.9.7.2 | Losa colaborante.- PLANCHA AD-900 calibre 22 ó equivalente | 50 m²/Día | m² | 121.55 | MATERIALES | 30020166 | PLACA COLABORANTE DE ACERO GALVANIZADO calibre 22, h=38mm | m² |  | 1.05 | 69.42 | 72.89
OE.2.3.9.7.2 | Losa colaborante.- PLANCHA AD-900 calibre 22 ó equivalente | 50 m²/Día | m² | 121.55 | MATERIALES | 30020167 | TOPE DE BORDE, LONG=2.50m, h=10cm | und |  | 0.125 | 42.33 | 5.29
OE.2.3.9.7.2 | Losa colaborante.- PLANCHA AD-900 calibre 22 ó equivalente | 50 m²/Día | m² | 121.55 | MATERIALES | 990020001 | SOLDADURA | kg |  | 0.05 | 26.2 | 1.31
OE.2.3.9.7.2 | Losa colaborante.- PLANCHA AD-900 calibre 22 ó equivalente | 50 m²/Día | m² | 121.55 | EQUIPO | 370020001 | HERRAMIENTAS MANUALES | %mo |  | 3 | 12.21 | 0.37
OE.2.3.9.7.2 | Losa colaborante.- PLANCHA AD-900 calibre 22 ó equivalente | 50 m²/Día | m² | 121.55 | EQUIPO | 480020168 | PUNTALES METALICOS | hm | 4 | 0.64 | 5.01 | 3.21
OE.2.3.9.7.3 | Losa Colaborante - Acero Fy=4,200 kg/cm2 | 250 kg/Día | kg | 7.13 | MANO DE OBRA | 470020001 | OPERARIO | hh | 1 | 0.032 | 20.67 | 0.66
OE.2.3.9.7.3 | Losa Colaborante - Acero Fy=4,200 kg/cm2 | 250 kg/Día | kg | 7.13 | MANO DE OBRA | 470010959 | OFICIAL | hh | 1 | 0.032 | 17.5 | 0.56
OE.2.3.9.7.3 | Losa Colaborante - Acero Fy=4,200 kg/cm2 | 250 kg/Día | kg | 7.13 | MATERIALES | 20020163 | ALAMBRE NEGRO N°16 | kg |  | 0.06 | 4.3 | 0.26
OE.2.3.9.7.3 | Losa Colaborante - Acero Fy=4,200 kg/cm2 | 250 kg/Día | kg | 7.13 | MATERIALES | 30020028 | FIERRO CO. FY=4200 KG/CM2 (GRADO 60) | kg |  | 1.07 | 5.2 | 5.56
OE.2.3.9.7.3 | Losa Colaborante - Acero Fy=4,200 kg/cm2 | 250 kg/Día | kg | 7.13 | EQUIPO | 370020001 | HERRAMIENTAS MANUALES | %mo |  | 3 | 1.22 | 0.04
OE.2.3.9.7.3 | Losa Colaborante - Acero Fy=4,200 kg/cm2 | 250 kg/Día | kg | 7.13 | EQUIPO | 370020029 | AMOLADORA 9" DISCO | hm | 1 | 0.032 | 1.43 | 0.05
OE.2.3.9.8.1 | Concreto f'c=210 kg/cm2 en losa | 25 m³/Día | m³ | 485.53 | MANO DE OBRA | 470020001 | OPERARIO | hh | 1 | 0.32 | 20.67 | 6.61
OE.2.3.9.8.1 | Concreto f'c=210 kg/cm2 en losa | 25 m³/Día | m³ | 485.53 | MANO DE OBRA | 470010959 | OFICIAL | hh | 2 | 0.64 | 17.5 | 11.2
OE.2.3.9.8.1 | Concreto f'c=210 kg/cm2 en losa | 25 m³/Día | m³ | 485.53 | MANO DE OBRA | 470020003 | PEON | hh | 10 | 3.2 | 15.88 | 50.82
OE.2.3.9.8.1 | Concreto f'c=210 kg/cm2 en losa | 25 m³/Día | m³ | 485.53 | MATERIALES | 50020023 | PIEDRA CHANCADA DE 1/2" | m³ |  | 0.75 | 60 | 45
OE.2.3.9.8.1 | Concreto f'c=210 kg/cm2 en losa | 25 m³/Día | m³ | 485.53 | MATERIALES | 40010002 | ARENA GRUESA | m³ |  | 0.65 | 110 | 71.5
OE.2.3.9.8.1 | Concreto f'c=210 kg/cm2 en losa | 25 m³/Día | m³ | 485.53 | MATERIALES | 990020721 | CEMENTO PORTLAND TIPO IP 42.5KG | bol |  | 9.5 | 31 | 294.5
OE.2.3.9.8.1 | Concreto f'c=210 kg/cm2 en losa | 25 m³/Día | m³ | 485.53 | EQUIPO | 370020001 | HERRAMIENTAS MANUALES | %mo |  | 3 | 68.63 | 2.06
OE.2.3.9.8.1 | Concreto f'c=210 kg/cm2 en losa | 25 m³/Día | m³ | 485.53 | EQUIPO | 490020024 | VIBRADOR DE CONCRETO 4 HP 2.40" | hm | 1 | 0.32 | 3 | 0.96
OE.2.3.9.8.1 | Concreto f'c=210 kg/cm2 en losa | 25 m³/Día | m³ | 485.53 | EQUIPO | 490020025 | MEZCLADORA CONCRETO TROMPO 8 HP 9 P3 | hm | 1 | 0.32 | 9 | 2.88
OE.2.3.9.8.2 | Encofrado y desencofrado en losa de concreto | 20 m²/Día | m² | 67.46 | MANO DE OBRA | 470020001 | OPERARIO | hh | 1 | 0.4 | 20.67 | 8.27
OE.2.3.9.8.2 | Encofrado y desencofrado en losa de concreto | 20 m²/Día | m² | 67.46 | MANO DE OBRA | 470010959 | OFICIAL | hh | 1 | 0.4 | 17.5 | 7
OE.2.3.9.8.2 | Encofrado y desencofrado en losa de concreto | 20 m²/Día | m² | 67.46 | MANO DE OBRA | 470020003 | PEON | hh | 2 | 0.8 | 15.88 | 12.7
OE.2.3.9.8.2 | Encofrado y desencofrado en losa de concreto | 20 m²/Día | m² | 67.46 | MATERIALES | 20020002 | CLAVOS CC DE 2 1/2", 3", 4" | kg |  | 0.15 | 7 | 1.05
OE.2.3.9.8.2 | Encofrado y desencofrado en losa de concreto | 20 m²/Día | m² | 67.46 | MATERIALES | 20020001 | ALAMBRE NEGRO N°8 | kg |  | 0.25 | 4.6 | 1.15
OE.2.3.9.8.2 | Encofrado y desencofrado en losa de concreto | 20 m²/Día | m² | 67.46 | MATERIALES | 430020001 | MADERA CORRIENTE (TABLAS O LISTONES) | p² |  | 4.6 | 7.8 | 35.88
OE.2.3.9.8.2 | Encofrado y desencofrado en losa de concreto | 20 m²/Día | m² | 67.46 | MATERIALES | 530020001 | PETROLEO DIESEL B5 | gln |  | 0.03 | 19 | 0.57
OE.2.3.9.8.2 | Encofrado y desencofrado en losa de concreto | 20 m²/Día | m² | 67.46 | EQUIPO | 370020001 | HERRAMIENTAS MANUALES | %mo |  | 3 | 27.97 | 0.84
OE.2.3.9.8.3 | Acero f'y=4200 kg/cm2 en losa de concreto | 250 kg/Día | kg | 7.4 | MANO DE OBRA | 470020001 | OPERARIO | hh | 1 | 0.032 | 20.67 | 0.66
OE.2.3.9.8.3 | Acero f'y=4200 kg/cm2 en losa de concreto | 250 kg/Día | kg | 7.4 | MANO DE OBRA | 470010959 | OFICIAL | hh | 1 | 0.032 | 17.5 | 0.56
OE.2.3.9.8.3 | Acero f'y=4200 kg/cm2 en losa de concreto | 250 kg/Día | kg | 7.4 | MANO DE OBRA | 470020003 | PEON | hh | 0.5 | 0.016 | 15.88 | 0.25
OE.2.3.9.8.3 | Acero f'y=4200 kg/cm2 en losa de concreto | 250 kg/Día | kg | 7.4 | MATERIALES | 20020026 | ALAMBRE GALVANIZADO # 16 | kg |  | 0.06 | 4.6 | 0.28
OE.2.3.9.8.3 | Acero f'y=4200 kg/cm2 en losa de concreto | 250 kg/Día | kg | 7.4 | MATERIALES | 30020028 | FIERRO CO. FY=4200 KG/CM2 (GRADO 60) | kg |  | 1.07 | 5.2 | 5.56
OE.2.3.9.8.3 | Acero f'y=4200 kg/cm2 en losa de concreto | 250 kg/Día | kg | 7.4 | EQUIPO | 370020001 | HERRAMIENTAS MANUALES | %mo |  | 3 | 1.47 | 0.04
OE.2.3.9.8.3 | Acero f'y=4200 kg/cm2 en losa de concreto | 250 kg/Día | kg | 7.4 | EQUIPO | 370020029 | AMOLADORA 9" DISCO | hm | 1 | 0.032 | 1.43 | 0.05
OE.2.3.9.8.4 | Losas - Concreto Premezclado f'c=210Kg/cm2 | 55 m³/Día | m³ | 476.88 | MANO DE OBRA | 470010959 | OFICIAL | hh | 3 | 0.4364 | 17.5 | 7.64
OE.2.3.9.8.4 | Losas - Concreto Premezclado f'c=210Kg/cm2 | 55 m³/Día | m³ | 476.88 | MANO DE OBRA | 470020001 | OPERARIO | hh | 1 | 0.1455 | 20.67 | 3.01
OE.2.3.9.8.4 | Losas - Concreto Premezclado f'c=210Kg/cm2 | 55 m³/Día | m³ | 476.88 | MANO DE OBRA | 470020003 | PEON | hh | 6 | 0.8727 | 15.88 | 13.86
OE.2.3.9.8.4 | Losas - Concreto Premezclado f'c=210Kg/cm2 | 55 m³/Día | m³ | 476.88 | MATERIALES | 340010001 | GASOHOL REGULAR | gln |  | 0.03 | 19.36 | 0.58
OE.2.3.9.8.4 | Losas - Concreto Premezclado f'c=210Kg/cm2 | 55 m³/Día | m³ | 476.88 | MATERIALES | 430020062 | REGLA DE ALUMINIO | pza |  | 0.0005 | 180 | 0.09
OE.2.3.9.8.4 | Losas - Concreto Premezclado f'c=210Kg/cm2 | 55 m³/Día | m³ | 476.88 | EQUIPO | 370020001 | HERRAMIENTAS MANUALES | %mo |  | 3 | 24.51 | 0.74
OE.2.3.9.8.4 | Losas - Concreto Premezclado f'c=210Kg/cm2 | 55 m³/Día | m³ | 476.88 | EQUIPO | 490020024 | VIBRADOR DE CONCRETO 4 HP 2.40" | hm | 3 | 0.4364 | 3 | 1.31
OE.2.3.9.8.4 | Losas - Concreto Premezclado f'c=210Kg/cm2 | 55 m³/Día | m³ | 476.88 | EQUIPO | 800010001 | CONCRETO PREMEZCLADO F'C=210 KG/CM2 | m³ |  | 1.058 | 425 | 449.65
OE.2.3.12.1 | Cisternas -Concreto f´c=280kg/cm2 | 8 m³/Día | m³ | 693.44 | MANO DE OBRA | 470020001 | OPERARIO | hh | 2 | 2 | 20.67 | 41.34
OE.2.3.12.1 | Cisternas -Concreto f´c=280kg/cm2 | 8 m³/Día | m³ | 693.44 | MANO DE OBRA | 470010959 | OFICIAL | hh | 2 | 2 | 17.5 | 35
OE.2.3.12.1 | Cisternas -Concreto f´c=280kg/cm2 | 8 m³/Día | m³ | 693.44 | MANO DE OBRA | 470020003 | PEON | hh | 10 | 10 | 15.88 | 158.8
OE.2.3.12.1 | Cisternas -Concreto f´c=280kg/cm2 | 8 m³/Día | m³ | 693.44 | MATERIALES | 50020023 | PIEDRA CHANCADA DE 1/2" | m³ |  | 0.75 | 60 | 45
OE.2.3.12.1 | Cisternas -Concreto f´c=280kg/cm2 | 8 m³/Día | m³ | 693.44 | MATERIALES | 40010002 | ARENA GRUESA | m³ |  | 0.5 | 110 | 55
OE.2.3.12.1 | Cisternas -Concreto f´c=280kg/cm2 | 8 m³/Día | m³ | 693.44 | MATERIALES | 990020721 | CEMENTO PORTLAND TIPO IP 42.5KG | bol |  | 10.5 | 31 | 325.5
OE.2.3.12.1 | Cisternas -Concreto f´c=280kg/cm2 | 8 m³/Día | m³ | 693.44 | EQUIPO | 370020001 | HERRAMIENTAS MANUALES | %mo |  | 3 | 235.14 | 7.05
OE.2.3.12.1 | Cisternas -Concreto f´c=280kg/cm2 | 8 m³/Día | m³ | 693.44 | EQUIPO | 480020164 | WINCHE ELECTRICO 3.6 HP DE DOS BALDES | hm | 0.5 | 0.5 | 27.5 | 13.75
OE.2.3.12.1 | Cisternas -Concreto f´c=280kg/cm2 | 8 m³/Día | m³ | 693.44 | EQUIPO | 490020024 | VIBRADOR DE CONCRETO 4 HP 2.40" | hm | 1 | 1 | 3 | 3
OE.2.3.12.1 | Cisternas -Concreto f´c=280kg/cm2 | 8 m³/Día | m³ | 693.44 | EQUIPO | 490020025 | MEZCLADORA CONCRETO TROMPO 8 HP 9 P3 | hm | 1 | 1 | 9 | 9
OE.2.3.12.2 | Cisternas -encofrado y desencofrado | 12 m²/Día | m² | 105.3 | MANO DE OBRA | 470020001 | OPERARIO | hh | 1.3 | 0.8667 | 20.67 | 17.91
OE.2.3.12.2 | Cisternas -encofrado y desencofrado | 12 m²/Día | m² | 105.3 | MANO DE OBRA | 470010959 | OFICIAL | hh | 2 | 1.3333 | 17.5 | 23.33
OE.2.3.12.2 | Cisternas -encofrado y desencofrado | 12 m²/Día | m² | 105.3 | MANO DE OBRA | 470020003 | PEON | hh | 1 | 0.6667 | 15.88 | 10.59
OE.2.3.12.2 | Cisternas -encofrado y desencofrado | 12 m²/Día | m² | 105.3 | MATERIALES | 20020002 | CLAVOS CC DE 2 1/2", 3", 4" | kg |  | 0.15 | 7 | 1.05
OE.2.3.12.2 | Cisternas -encofrado y desencofrado | 12 m²/Día | m² | 105.3 | MATERIALES | 20020001 | ALAMBRE NEGRO N°8 | kg |  | 0.1 | 4.6 | 0.46
OE.2.3.12.2 | Cisternas -encofrado y desencofrado | 12 m²/Día | m² | 105.3 | MATERIALES | 430020001 | MADERA CORRIENTE (TABLAS O LISTONES) | p² |  | 6.39 | 7.8 | 49.84
OE.2.3.12.2 | Cisternas -encofrado y desencofrado | 12 m²/Día | m² | 105.3 | MATERIALES | 530020001 | PETROLEO DIESEL B5 | gln |  | 0.03 | 19 | 0.57
OE.2.3.12.2 | Cisternas -encofrado y desencofrado | 12 m²/Día | m² | 105.3 | EQUIPO | 370020001 | HERRAMIENTAS MANUALES | %mo |  | 3 | 51.83 | 1.55
OE.2.3.12.3 | Cisternas -Acero fy=4200 kg/cm2 | 250 kg/Día | kg | 7.38 | MANO DE OBRA | 470020001 | OPERARIO | hh | 1 | 0.032 | 20.67 | 0.66
OE.2.3.12.3 | Cisternas -Acero fy=4200 kg/cm2 | 250 kg/Día | kg | 7.38 | MANO DE OBRA | 470010959 | OFICIAL | hh | 1 | 0.032 | 17.5 | 0.56
OE.2.3.12.3 | Cisternas -Acero fy=4200 kg/cm2 | 250 kg/Día | kg | 7.38 | MANO DE OBRA | 470020003 | PEON | hh | 0.5 | 0.016 | 15.88 | 0.25
OE.2.3.12.3 | Cisternas -Acero fy=4200 kg/cm2 | 250 kg/Día | kg | 7.38 | MATERIALES | 20020163 | ALAMBRE NEGRO N°16 | kg |  | 0.06 | 4.3 | 0.26
OE.2.3.12.3 | Cisternas -Acero fy=4200 kg/cm2 | 250 kg/Día | kg | 7.38 | MATERIALES | 30020028 | FIERRO CO. FY=4200 KG/CM2 (GRADO 60) | kg |  | 1.07 | 5.2 | 5.56
OE.2.3.12.3 | Cisternas -Acero fy=4200 kg/cm2 | 250 kg/Día | kg | 7.38 | EQUIPO | 370020001 | HERRAMIENTAS MANUALES | %mo |  | 3 | 1.47 | 0.04
OE.2.3.12.3 | Cisternas -Acero fy=4200 kg/cm2 | 250 kg/Día | kg | 7.38 | EQUIPO | 370020029 | AMOLADORA 9" DISCO | hm | 1 | 0.032 | 1.43 | 0.05
OE.2.3.12.4 | Cisternas -Concreto Premezclado f'c=280Kg/cm2 con impermeabilizante | 20 m³/Día | m³ | 496.32 | MANO DE OBRA | 470010959 | OFICIAL | hh | 3 | 1.2 | 17.5 | 21
OE.2.3.12.4 | Cisternas -Concreto Premezclado f'c=280Kg/cm2 con impermeabilizante | 20 m³/Día | m³ | 496.32 | MANO DE OBRA | 470020001 | OPERARIO | hh | 1 | 0.4 | 20.67 | 8.27
OE.2.3.12.4 | Cisternas -Concreto Premezclado f'c=280Kg/cm2 con impermeabilizante | 20 m³/Día | m³ | 496.32 | MANO DE OBRA | 470020003 | PEON | hh | 6 | 2.4 | 15.88 | 38.11
OE.2.3.12.4 | Cisternas -Concreto Premezclado f'c=280Kg/cm2 con impermeabilizante | 20 m³/Día | m³ | 496.32 | MATERIALES | 340010001 | GASOHOL REGULAR | gln |  | 0.03 | 19.36 | 0.58
OE.2.3.12.4 | Cisternas -Concreto Premezclado f'c=280Kg/cm2 con impermeabilizante | 20 m³/Día | m³ | 496.32 | MATERIALES | 430020062 | REGLA DE ALUMINIO | pza |  | 0.0005 | 180 | 0.09
OE.2.3.12.4 | Cisternas -Concreto Premezclado f'c=280Kg/cm2 con impermeabilizante | 20 m³/Día | m³ | 496.32 | EQUIPO | 370020001 | HERRAMIENTAS MANUALES | %mo |  | 3 | 67.38 | 2.02
OE.2.3.12.4 | Cisternas -Concreto Premezclado f'c=280Kg/cm2 con impermeabilizante | 20 m³/Día | m³ | 496.32 | EQUIPO | 490020024 | VIBRADOR DE CONCRETO 4 HP 2.40" | hm | 3 | 1.2 | 3 | 3.6
OE.2.3.12.4 | Cisternas -Concreto Premezclado f'c=280Kg/cm2 con impermeabilizante | 20 m³/Día | m³ | 496.32 | EQUIPO | 800010957 | CONCRETO PREMEZCLADO FC=210 KG/CM2 CON ADITIVO (IMPERMEABILIZANTE) | m³ |  | 1.07 | 395 | 422.65
OE.2.3.13.1 | Sobrecimiento concreto 1:8+25%PM | 12 m³/Día | m³ | 305.97 | MANO DE OBRA | 470020001 | OPERARIO | hh | 1 | 0.6667 | 20.67 | 13.78
OE.2.3.13.1 | Sobrecimiento concreto 1:8+25%PM | 12 m³/Día | m³ | 305.97 | MANO DE OBRA | 470010959 | OFICIAL | hh | 2 | 1.3333 | 17.5 | 23.33
OE.2.3.13.1 | Sobrecimiento concreto 1:8+25%PM | 12 m³/Día | m³ | 305.97 | MANO DE OBRA | 470020003 | PEON | hh | 8 | 5.3333 | 15.88 | 84.69
OE.2.3.13.1 | Sobrecimiento concreto 1:8+25%PM | 12 m³/Día | m³ | 305.97 | MATERIALES | 50020030 | PIEDRA MEDIANA DE 3" | m³ |  | 0.3125 | 60 | 18.75
OE.2.3.13.1 | Sobrecimiento concreto 1:8+25%PM | 12 m³/Día | m³ | 305.97 | MATERIALES | 990020721 | CEMENTO PORTLAND TIPO IP 42.5KG | bol |  | 4.11 | 31 | 127.41
OE.2.3.13.1 | Sobrecimiento concreto 1:8+25%PM | 12 m³/Día | m³ | 305.97 | MATERIALES | 380030001 | HORMIGON | m³ |  | 0.9375 | 30.25 | 28.36
OE.2.3.13.1 | Sobrecimiento concreto 1:8+25%PM | 12 m³/Día | m³ | 305.97 | EQUIPO | 370020001 | HERRAMIENTAS MANUALES | %mo |  | 3 | 121.8 | 3.65
OE.2.3.13.1 | Sobrecimiento concreto 1:8+25%PM | 12 m³/Día | m³ | 305.97 | EQUIPO | 490020025 | MEZCLADORA CONCRETO TROMPO 8 HP 9 P3 | hm | 1 | 0.6667 | 9 | 6
OE.2.3.13.2 | Encofrado y desencofrado en sobrecimiento | 15 m²/Día | m² | 70.03 | MANO DE OBRA | 470020001 | OPERARIO | hh | 1 | 0.5333 | 20.67 | 11.02
OE.2.3.13.2 | Encofrado y desencofrado en sobrecimiento | 15 m²/Día | m² | 70.03 | MANO DE OBRA | 470010959 | OFICIAL | hh | 1 | 0.5333 | 17.5 | 9.33
OE.2.3.13.2 | Encofrado y desencofrado en sobrecimiento | 15 m²/Día | m² | 70.03 | MANO DE OBRA | 470020003 | PEON | hh | 1 | 0.5333 | 15.88 | 8.47
OE.2.3.13.2 | Encofrado y desencofrado en sobrecimiento | 15 m²/Día | m² | 70.03 | MATERIALES | 20020002 | CLAVOS CC DE 2 1/2", 3", 4" | kg |  | 0.13 | 7 | 0.91
OE.2.3.13.2 | Encofrado y desencofrado en sobrecimiento | 15 m²/Día | m² | 70.03 | MATERIALES | 20020001 | ALAMBRE NEGRO N°8 | kg |  | 0.26 | 4.6 | 1.2
OE.2.3.13.2 | Encofrado y desencofrado en sobrecimiento | 15 m²/Día | m² | 70.03 | MATERIALES | 430020001 | MADERA CORRIENTE (TABLAS O LISTONES) | p² |  | 4.83 | 7.8 | 37.67
OE.2.3.13.2 | Encofrado y desencofrado en sobrecimiento | 15 m²/Día | m² | 70.03 | MATERIALES | 530020001 | PETROLEO DIESEL B5 | gln |  | 0.03 | 19 | 0.57
OE.2.3.13.2 | Encofrado y desencofrado en sobrecimiento | 15 m²/Día | m² | 70.03 | EQUIPO | 370020001 | HERRAMIENTAS MANUALES | %mo |  | 3 | 28.82 | 0.86
OE.2.3.13.3 | Acero f'y=4200 kg/cm2 en sobrecimientos | 180 kg/Día | kg | 3.05 | MANO DE OBRA | 470020001 | OPERARIO | hh | 1 | 0.0444 | 20.67 | 0.92
OE.2.3.13.3 | Acero f'y=4200 kg/cm2 en sobrecimientos | 180 kg/Día | kg | 3.05 | MANO DE OBRA | 470010959 | OFICIAL | hh | 1 | 0.0444 | 17.5 | 0.78
OE.2.3.13.3 | Acero f'y=4200 kg/cm2 en sobrecimientos | 180 kg/Día | kg | 3.05 | MANO DE OBRA | 470020003 | PEON | hh | 0.5 | 0.0222 | 15.88 | 0.35
OE.2.3.13.3 | Acero f'y=4200 kg/cm2 en sobrecimientos | 180 kg/Día | kg | 3.05 | MATERIALES | 20020026 | ALAMBRE GALVANIZADO # 16 | kg |  | 0.06 | 4.6 | 0.28
OE.2.3.13.3 | Acero f'y=4200 kg/cm2 en sobrecimientos | 180 kg/Día | kg | 3.05 | MATERIALES | 30020028 | FIERRO CO. FY=4200 KG/CM2 (GRADO 60) | kg |  | 0.08 | 5.2 | 0.42
OE.2.3.13.3 | Acero f'y=4200 kg/cm2 en sobrecimientos | 180 kg/Día | kg | 3.05 | EQUIPO | 370020001 | HERRAMIENTAS MANUALES | %mo |  | 3 | 2.05 | 0.06
OE.2.3.13.3 | Acero f'y=4200 kg/cm2 en sobrecimientos | 180 kg/Día | kg | 3.05 | EQUIPO | 370020029 | AMOLADORA 9" DISCO | hm | 1 | 0.0444 | 1.43 | 0.06
OE.2.3.13.3 | Acero f'y=4200 kg/cm2 en sobrecimientos | 180 kg/Día | kg | 3.05 | EQUIPO | 480020035 | ANDAMIO METAL | und | 0.5 | 0.0222 | 8 | 0.18
OE.2.3.13.4 | Sobrecimiento Armado - Acero f'y=4200 kg/cm2 | 250 kg/Día | kg | 7.64 | MANO DE OBRA | 470020001 | OPERARIO | hh | 1 | 0.032 | 20.67 | 0.66
OE.2.3.13.4 | Sobrecimiento Armado - Acero f'y=4200 kg/cm2 | 250 kg/Día | kg | 7.64 | MANO DE OBRA | 470010959 | OFICIAL | hh | 1 | 0.032 | 17.5 | 0.56
OE.2.3.13.4 | Sobrecimiento Armado - Acero f'y=4200 kg/cm2 | 250 kg/Día | kg | 7.64 | MANO DE OBRA | 470020003 | PEON | hh | 0.5 | 0.016 | 15.88 | 0.25
OE.2.3.13.4 | Sobrecimiento Armado - Acero f'y=4200 kg/cm2 | 250 kg/Día | kg | 7.64 | MATERIALES | 20020163 | ALAMBRE NEGRO N°16 | kg |  | 0.12 | 4.3 | 0.52
OE.2.3.13.4 | Sobrecimiento Armado - Acero f'y=4200 kg/cm2 | 250 kg/Día | kg | 7.64 | MATERIALES | 30020028 | FIERRO CO. FY=4200 KG/CM2 (GRADO 60) | kg |  | 1.07 | 5.2 | 5.56
OE.2.3.13.4 | Sobrecimiento Armado - Acero f'y=4200 kg/cm2 | 250 kg/Día | kg | 7.64 | EQUIPO | 370020001 | HERRAMIENTAS MANUALES | %mo |  | 3 | 1.47 | 0.04
OE.2.3.13.4 | Sobrecimiento Armado - Acero f'y=4200 kg/cm2 | 250 kg/Día | kg | 7.64 | EQUIPO | 370020029 | AMOLADORA 9" DISCO | hm | 1 | 0.032 | 1.43 | 0.05
OE.2.3.13.5 | Concreto f'c= 175 kg/cm2 en sobrecimiento armado en bloques | 15 m³/Día | m³ | 497.03 | MANO DE OBRA | 470020001 | OPERARIO | hh | 1 | 0.5333 | 20.67 | 11.02
OE.2.3.13.5 | Concreto f'c= 175 kg/cm2 en sobrecimiento armado en bloques | 15 m³/Día | m³ | 497.03 | MANO DE OBRA | 470010959 | OFICIAL | hh | 2 | 1.0667 | 17.5 | 18.67
OE.2.3.13.5 | Concreto f'c= 175 kg/cm2 en sobrecimiento armado en bloques | 15 m³/Día | m³ | 497.03 | MANO DE OBRA | 470020003 | PEON | hh | 10 | 5.3333 | 15.88 | 84.69
OE.2.3.13.5 | Concreto f'c= 175 kg/cm2 en sobrecimiento armado en bloques | 15 m³/Día | m³ | 497.03 | MATERIALES | 50020023 | PIEDRA CHANCADA DE 1/2" | m³ |  | 0.58 | 60 | 34.8
OE.2.3.13.5 | Concreto f'c= 175 kg/cm2 en sobrecimiento armado en bloques | 15 m³/Día | m³ | 497.03 | MATERIALES | 40010002 | ARENA GRUESA | m³ |  | 0.57 | 110 | 62.7
OE.2.3.13.5 | Concreto f'c= 175 kg/cm2 en sobrecimiento armado en bloques | 15 m³/Día | m³ | 497.03 | MATERIALES | 990020721 | CEMENTO PORTLAND TIPO IP 42.5KG | bol |  | 8.85 | 31 | 274.35
OE.2.3.13.5 | Concreto f'c= 175 kg/cm2 en sobrecimiento armado en bloques | 15 m³/Día | m³ | 497.03 | MATERIALES | 340010001 | GASOHOL REGULAR | gln |  | 0.05 | 19.36 | 0.97
OE.2.3.13.5 | Concreto f'c= 175 kg/cm2 en sobrecimiento armado en bloques | 15 m³/Día | m³ | 497.03 | EQUIPO | 370020001 | HERRAMIENTAS MANUALES | %mo |  | 3 | 114.38 | 3.43
OE.2.3.13.5 | Concreto f'c= 175 kg/cm2 en sobrecimiento armado en bloques | 15 m³/Día | m³ | 497.03 | EQUIPO | 490020025 | MEZCLADORA CONCRETO TROMPO 8 HP 9 P3 | hm | 1 | 0.5333 | 9 | 4.8
OE.2.3.13.5 | Concreto f'c= 175 kg/cm2 en sobrecimiento armado en bloques | 15 m³/Día | m³ | 497.03 | EQUIPO | 490020024 | VIBRADOR DE CONCRETO 4 HP 2.40" | hm | 1 | 0.5333 | 3 | 1.6
OE.2.3.14.1 | Concreto f'c= 175 kg/cm2 en cimiento | 10 m³/Día | m³ | 359.5 | MANO DE OBRA | 470020001 | OPERARIO | hh | 1 | 0.8 | 20.67 | 16.54
OE.2.3.14.1 | Concreto f'c= 175 kg/cm2 en cimiento | 10 m³/Día | m³ | 359.5 | MANO DE OBRA | 470010959 | OFICIAL | hh | 2 | 1.6 | 17.5 | 28
OE.2.3.14.1 | Concreto f'c= 175 kg/cm2 en cimiento | 10 m³/Día | m³ | 359.5 | MANO DE OBRA | 470020003 | PEON | hh | 10 | 8 | 15.88 | 127.04
OE.2.3.14.1 | Concreto f'c= 175 kg/cm2 en cimiento | 10 m³/Día | m³ | 359.5 | MATERIALES | 50020030 | PIEDRA MEDIANA DE 3" | m³ |  | 0.33 | 60 | 19.8
OE.2.3.14.1 | Concreto f'c= 175 kg/cm2 en cimiento | 10 m³/Día | m³ | 359.5 | MATERIALES | 990020721 | CEMENTO PORTLAND TIPO IP 42.5KG | bol |  | 4.11 | 31 | 127.41
OE.2.3.14.1 | Concreto f'c= 175 kg/cm2 en cimiento | 10 m³/Día | m³ | 359.5 | MATERIALES | 380030001 | HORMIGON | m³ |  | 0.9375 | 30.25 | 28.36
OE.2.3.14.1 | Concreto f'c= 175 kg/cm2 en cimiento | 10 m³/Día | m³ | 359.5 | EQUIPO | 370020001 | HERRAMIENTAS MANUALES | %mo |  | 3 | 171.58 | 5.15
OE.2.3.14.1 | Concreto f'c= 175 kg/cm2 en cimiento | 10 m³/Día | m³ | 359.5 | EQUIPO | 490020025 | MEZCLADORA CONCRETO TROMPO 8 HP 9 P3 | hm | 1 | 0.8 | 9 | 7.2
OE.2.3.14.2 | Encofrado y desencofrado en cimiento | 14 m²/Día | m² | 296.54 | MANO DE OBRA | 470020001 | OPERARIO | hh | 1 | 0.5714 | 20.67 | 11.81
OE.2.3.14.2 | Encofrado y desencofrado en cimiento | 14 m²/Día | m² | 296.54 | MANO DE OBRA | 470010959 | OFICIAL | hh | 2 | 1.1429 | 17.5 | 20
OE.2.3.14.2 | Encofrado y desencofrado en cimiento | 14 m²/Día | m² | 296.54 | MANO DE OBRA | 470020003 | PEON | hh | 9 | 5.1429 | 15.88 | 81.67
OE.2.3.14.2 | Encofrado y desencofrado en cimiento | 14 m²/Día | m² | 296.54 | MATERIALES | 50020030 | PIEDRA MEDIANA DE 3" | m³ |  | 0.3125 | 60 | 18.75
OE.2.3.14.2 | Encofrado y desencofrado en cimiento | 14 m²/Día | m² | 296.54 | MATERIALES | 990020721 | CEMENTO PORTLAND TIPO IP 42.5KG | bol |  | 4.11 | 31 | 127.41
OE.2.3.14.2 | Encofrado y desencofrado en cimiento | 14 m²/Día | m² | 296.54 | MATERIALES | 380030001 | HORMIGON | m³ |  | 0.9375 | 30.25 | 28.36
OE.2.3.14.2 | Encofrado y desencofrado en cimiento | 14 m²/Día | m² | 296.54 | EQUIPO | 370020001 | HERRAMIENTAS MANUALES | %mo |  | 3 | 113.48 | 3.4
OE.2.3.14.2 | Encofrado y desencofrado en cimiento | 14 m²/Día | m² | 296.54 | EQUIPO | 490020025 | MEZCLADORA CONCRETO TROMPO 8 HP 9 P3 | hm | 1 | 0.5714 | 9 | 5.14
OE.2.3.14.3 | Encofrado y desencofrado en cimiento corrido | 15 m²/Día | m² | 49.92 | MANO DE OBRA | 470020001 | OPERARIO | hh | 1 | 0.5333 | 20.67 | 11.02
OE.2.3.14.3 | Encofrado y desencofrado en cimiento corrido | 15 m²/Día | m² | 49.92 | MANO DE OBRA | 470010959 | OFICIAL | hh | 1 | 0.5333 | 17.5 | 9.33
OE.2.3.14.3 | Encofrado y desencofrado en cimiento corrido | 15 m²/Día | m² | 49.92 | MANO DE OBRA | 470020003 | PEON | hh | 1 | 0.5333 | 15.88 | 8.47
OE.2.3.14.3 | Encofrado y desencofrado en cimiento corrido | 15 m²/Día | m² | 49.92 | MATERIALES | 20020001 | ALAMBRE NEGRO N°8 | kg |  | 1.52 | 4.6 | 6.99
OE.2.3.14.3 | Encofrado y desencofrado en cimiento corrido | 15 m²/Día | m² | 49.92 | MATERIALES | 430010001 | TRIPLAY FENOLICO DE 2.44m x 1.22m, e=18mm | und |  | 0.09 | 130.75 | 11.77
OE.2.3.14.3 | Encofrado y desencofrado en cimiento corrido | 15 m²/Día | m² | 49.92 | MATERIALES | 530020001 | PETROLEO | gln |  | 0.03 | 19 | 0.57
OE.2.3.14.3 | Encofrado y desencofrado en cimiento corrido | 15 m²/Día | m² | 49.92 | MATERIALES | 20020002 | CLAVOS CC DE 2 1/2", 3", 4" | kg |  | 0.13 | 7 | 0.91
OE.2.3.14.3 | Encofrado y desencofrado en cimiento corrido | 15 m²/Día | m² | 49.92 | EQUIPO | 370020001 | HERRAMIENTAS MANUALES | %mo |  | 3 | 28.82 | 0.86
OE.2.3.14.4 | Concreto f'c= 175 kg/cm2 + 30% P.M. en cimiento corrido | 20 m³/Día | m³ | 506.78 | MANO DE OBRA | 470020001 | OPERARIO | hh | 1 | 0.4 | 20.67 | 8.27
OE.2.3.14.4 | Concreto f'c= 175 kg/cm2 + 30% P.M. en cimiento corrido | 20 m³/Día | m³ | 506.78 | MANO DE OBRA | 470010959 | OFICIAL | hh | 2 | 0.8 | 17.5 | 14
OE.2.3.14.4 | Concreto f'c= 175 kg/cm2 + 30% P.M. en cimiento corrido | 20 m³/Día | m³ | 506.78 | MANO DE OBRA | 470020003 | PEON | hh | 10 | 4 | 15.88 | 63.52
OE.2.3.14.4 | Concreto f'c= 175 kg/cm2 + 30% P.M. en cimiento corrido | 20 m³/Día | m³ | 506.78 | MATERIALES | 50020023 | PIEDRA CHANCADA DE 1/2" | m³ |  | 0.58 | 60 | 34.8
OE.2.3.14.4 | Concreto f'c= 175 kg/cm2 + 30% P.M. en cimiento corrido | 20 m³/Día | m³ | 506.78 | MATERIALES | 40010002 | ARENA GRUESA | m³ |  | 0.57 | 110 | 62.7
OE.2.3.14.4 | Concreto f'c= 175 kg/cm2 + 30% P.M. en cimiento corrido | 20 m³/Día | m³ | 506.78 | MATERIALES | 990020721 | CEMENTO PORTLAND TIPO IP 42.5KG | bol |  | 8.85 | 31 | 274.35
OE.2.3.14.4 | Concreto f'c= 175 kg/cm2 + 30% P.M. en cimiento corrido | 20 m³/Día | m³ | 506.78 | MATERIALES | 50020069 | PIEDRA MEDIANA DE 4" | m³ |  | 0.48 | 85 | 40.8
OE.2.3.14.4 | Concreto f'c= 175 kg/cm2 + 30% P.M. en cimiento corrido | 20 m³/Día | m³ | 506.78 | MATERIALES | 340010001 | GASOHOL REGULAR | gln |  | 0.05 | 19.36 | 0.97
OE.2.3.14.4 | Concreto f'c= 175 kg/cm2 + 30% P.M. en cimiento corrido | 20 m³/Día | m³ | 506.78 | EQUIPO | 370020001 | HERRAMIENTAS MANUALES | %mo |  | 3 | 85.79 | 2.57
OE.2.3.14.4 | Concreto f'c= 175 kg/cm2 + 30% P.M. en cimiento corrido | 20 m³/Día | m³ | 506.78 | EQUIPO | 490020025 | MEZCLADORA CONCRETO TROMPO 8 HP 9 P3 | hm | 1 | 0.4 | 9 | 3.6
OE.2.3.14.4 | Concreto f'c= 175 kg/cm2 + 30% P.M. en cimiento corrido | 20 m³/Día | m³ | 506.78 | EQUIPO | 490020024 | VIBRADOR DE CONCRETO 4 HP 2.40" | hm | 1 | 0.4 | 3 | 1.2
OE.2.3.15.1 | Empedrado e= 20 cm para acceso vehicular | 50 m²/Día | m² | 27.53 | MANO DE OBRA | 470020001 | OPERARIO | hh | 1 | 0.16 | 20.67 | 3.31
OE.2.3.15.1 | Empedrado e= 20 cm para acceso vehicular | 50 m²/Día | m² | 27.53 | MANO DE OBRA | 470010959 | OFICIAL | hh | 1 | 0.16 | 17.5 | 2.8
OE.2.3.15.1 | Empedrado e= 20 cm para acceso vehicular | 50 m²/Día | m² | 27.53 | MANO DE OBRA | 470020003 | PEON | hh | 2 | 0.32 | 15.88 | 5.08
OE.2.3.15.1 | Empedrado e= 20 cm para acceso vehicular | 50 m²/Día | m² | 27.53 | MATERIALES | 50020162 | PIEDRA GRANDE DE 8" | m³ |  | 0.2 | 80 | 16
OE.2.3.15.1 | Empedrado e= 20 cm para acceso vehicular | 50 m²/Día | m² | 27.53 | EQUIPO | 370020001 | HERRAMIENTAS MANUALES | %mo |  | 3 | 11.19 | 0.34
OE.2.3.15.2 | Concreto de f'c=210kg/cm2 en acceso vehicular | 25 m³/Día | m³ | 486.5 | MANO DE OBRA | 470020001 | OPERARIO | hh | 1 | 0.32 | 20.67 | 6.61
OE.2.3.15.2 | Concreto de f'c=210kg/cm2 en acceso vehicular | 25 m³/Día | m³ | 486.5 | MANO DE OBRA | 470010959 | OFICIAL | hh | 2 | 0.64 | 17.5 | 11.2
OE.2.3.15.2 | Concreto de f'c=210kg/cm2 en acceso vehicular | 25 m³/Día | m³ | 486.5 | MANO DE OBRA | 470020003 | PEON | hh | 10 | 3.2 | 15.88 | 50.82
OE.2.3.15.2 | Concreto de f'c=210kg/cm2 en acceso vehicular | 25 m³/Día | m³ | 486.5 | MATERIALES | 50020023 | PIEDRA CHANCADA DE 1/2" | m³ |  | 0.75 | 60 | 45
OE.2.3.15.2 | Concreto de f'c=210kg/cm2 en acceso vehicular | 25 m³/Día | m³ | 486.5 | MATERIALES | 40010002 | ARENA GRUESA | m³ |  | 0.65 | 110 | 71.5
OE.2.3.15.2 | Concreto de f'c=210kg/cm2 en acceso vehicular | 25 m³/Día | m³ | 486.5 | MATERIALES | 990020721 | CEMENTO PORTLAND TIPO IP 42.5KG | bol |  | 9.5 | 31 | 294.5
OE.2.3.15.2 | Concreto de f'c=210kg/cm2 en acceso vehicular | 25 m³/Día | m³ | 486.5 | MATERIALES | 340010001 | GASOHOL REGULAR | gln |  | 0.05 | 19.36 | 0.97
OE.2.3.15.2 | Concreto de f'c=210kg/cm2 en acceso vehicular | 25 m³/Día | m³ | 486.5 | EQUIPO | 370020001 | HERRAMIENTAS MANUALES | %mo |  | 3 | 68.63 | 2.06
OE.2.3.15.2 | Concreto de f'c=210kg/cm2 en acceso vehicular | 25 m³/Día | m³ | 486.5 | EQUIPO | 490020024 | VIBRADOR DE CONCRETO 4 HP 2.40" | hm | 1 | 0.32 | 3 | 0.96
OE.2.3.15.2 | Concreto de f'c=210kg/cm2 en acceso vehicular | 25 m³/Día | m³ | 486.5 | EQUIPO | 490020025 | MEZCLADORA CONCRETO TROMPO 8 HP 9 P3 | hm | 1 | 0.32 | 9 | 2.88
OE.2.3.15.3 | Encofrado y desencofrado para circulación vehicular | 15 m²/Día | m² | 49.92 | MANO DE OBRA | 470020001 | OPERARIO | hh | 1 | 0.5333 | 20.67 | 11.02
OE.2.3.15.3 | Encofrado y desencofrado para circulación vehicular | 15 m²/Día | m² | 49.92 | MANO DE OBRA | 470010959 | OFICIAL | hh | 1 | 0.5333 | 17.5 | 9.33
OE.2.3.15.3 | Encofrado y desencofrado para circulación vehicular | 15 m²/Día | m² | 49.92 | MANO DE OBRA | 470020003 | PEON | hh | 1 | 0.5333 | 15.88 | 8.47
OE.2.3.15.3 | Encofrado y desencofrado para circulación vehicular | 15 m²/Día | m² | 49.92 | MATERIALES | 20020001 | ALAMBRE NEGRO N°8 | kg |  | 1.52 | 4.6 | 6.99
OE.2.3.15.3 | Encofrado y desencofrado para circulación vehicular | 15 m²/Día | m² | 49.92 | MATERIALES | 430010001 | TRIPLAY FENOLICO DE 2.44m x 1.22m, e=18mm | und |  | 0.09 | 130.75 | 11.77
OE.2.3.15.3 | Encofrado y desencofrado para circulación vehicular | 15 m²/Día | m² | 49.92 | MATERIALES | 530020001 | PETROLEO | gln |  | 0.03 | 19 | 0.57
OE.2.3.15.3 | Encofrado y desencofrado para circulación vehicular | 15 m²/Día | m² | 49.92 | MATERIALES | 20020002 | CLAVOS CC DE 2 1/2", 3", 4" | kg |  | 0.13 | 7 | 0.91
OE.2.3.15.3 | Encofrado y desencofrado para circulación vehicular | 15 m²/Día | m² | 49.92 | EQUIPO | 370020001 | HERRAMIENTAS MANUALES | %mo |  | 3 | 28.82 | 0.86
OE.2.3.15.4 | Acero f'y=4200 kg/cm2 en losa de circulación vehicular | 250 kg/Día | kg | 7.64 | MANO DE OBRA | 470020001 | OPERARIO | hh | 1 | 0.032 | 20.67 | 0.66
OE.2.3.15.4 | Acero f'y=4200 kg/cm2 en losa de circulación vehicular | 250 kg/Día | kg | 7.64 | MANO DE OBRA | 470010959 | OFICIAL | hh | 1 | 0.032 | 17.5 | 0.56
OE.2.3.15.4 | Acero f'y=4200 kg/cm2 en losa de circulación vehicular | 250 kg/Día | kg | 7.64 | MANO DE OBRA | 470020003 | PEON | hh | 0.5 | 0.016 | 15.88 | 0.25
OE.2.3.15.4 | Acero f'y=4200 kg/cm2 en losa de circulación vehicular | 250 kg/Día | kg | 7.64 | MATERIALES | 20020163 | ALAMBRE NEGRO N°16 | kg |  | 0.12 | 4.3 | 0.52
OE.2.3.15.4 | Acero f'y=4200 kg/cm2 en losa de circulación vehicular | 250 kg/Día | kg | 7.64 | MATERIALES | 30020028 | FIERRO CO. FY=4200 KG/CM2 (GRADO 60) | kg |  | 1.07 | 5.2 | 5.56
OE.2.3.15.4 | Acero f'y=4200 kg/cm2 en losa de circulación vehicular | 250 kg/Día | kg | 7.64 | EQUIPO | 370020001 | HERRAMIENTAS MANUALES | %mo |  | 3 | 1.47 | 0.04
OE.2.3.15.4 | Acero f'y=4200 kg/cm2 en losa de circulación vehicular | 250 kg/Día | kg | 7.64 | EQUIPO | 370020029 | AMOLADORA 9" DISCO | hm | 1 | 0.032 | 1.43 | 0.05
OE.2.4.1.1 | Columnas metalicas | 350 kg/Día | kg | 11.71 | MANO DE OBRA | 470020001 | OPERARIO | hh | 2 | 0.0457 | 20.67 | 0.94
OE.2.4.1.1 | Columnas metalicas | 350 kg/Día | kg | 11.71 | MANO DE OBRA | 470010959 | OFICIAL | hh | 2 | 0.0457 | 17.5 | 0.8
OE.2.4.1.1 | Columnas metalicas | 350 kg/Día | kg | 11.71 | MANO DE OBRA | 470020003 | PEON | hh | 4 | 0.0914 | 15.88 | 1.45
OE.2.4.1.1 | Columnas metalicas | 350 kg/Día | kg | 11.71 | MATERIALES | 30020169 | PERFILES LAMINADO - ACERO ESTRUCTURAL AL CARBONO | kg |  | 1.07 | 5.04 | 5.39
OE.2.4.1.1 | Columnas metalicas | 350 kg/Día | kg | 11.71 | MATERIALES | 990020001 | SOLDADURA | kg |  | 0.05 | 26.2 | 1.31
OE.2.4.1.1 | Columnas metalicas | 350 kg/Día | kg | 11.71 | EQUIPO | 370020001 | HERRAMIENTAS MANUALES | %mo |  | 3 | 3.19 | 0.1
OE.2.4.1.1 | Columnas metalicas | 350 kg/Día | kg | 11.71 | EQUIPO | 480020170 | SOLDADORA | hm | 1 | 0.0229 | 9.99 | 0.23
OE.2.4.1.1 | Columnas metalicas | 350 kg/Día | kg | 11.71 | EQUIPO | 480020038 | EQUIPO DE OXICORTE | hm | 1 | 0.0229 | 3.25 | 0.07
OE.2.4.1.1 | Columnas metalicas | 350 kg/Día | kg | 11.71 | EQUIPO | 490020171 | CAMIÓN GRUA TIPO PLUMA CON BRAZO MECÁNICO | hm | 1 | 0.0229 | 61.8 | 1.42
OE.2.4.1.2 | Placa Base | 250 kg/Día | kg | 9 | MANO DE OBRA | 470020001 | OPERARIO | hh | 2 | 0.064 | 20.67 | 1.32
OE.2.4.1.2 | Placa Base | 250 kg/Día | kg | 9 | MANO DE OBRA | 470010959 | OFICIAL | hh | 2 | 0.064 | 17.5 | 1.12
OE.2.4.1.2 | Placa Base | 250 kg/Día | kg | 9 | MATERIALES | 990020001 | SOLDADURA | kg |  | 0.05 | 26.2 | 1.31
OE.2.4.1.2 | Placa Base | 250 kg/Día | kg | 9 | MATERIALES | 610020172 | PLANCHA- ACERO ESTRUCTURAL AL CARBONO | kg |  | 1.07 | 4.37 | 4.68
OE.2.4.1.2 | Placa Base | 250 kg/Día | kg | 9 | EQUIPO | 370020001 | HERRAMIENTAS MANUALES | %mo |  | 3 | 2.44 | 0.07
OE.2.4.1.2 | Placa Base | 250 kg/Día | kg | 9 | EQUIPO | 370020173 | TALADRO ELECTRICO | hm | 0.25 | 0.008 | 9.73 | 0.08
OE.2.4.1.2 | Placa Base | 250 kg/Día | kg | 9 | EQUIPO | 480020170 | SOLDADORA | hm | 1 | 0.032 | 9.99 | 0.32
OE.2.4.1.2 | Placa Base | 250 kg/Día | kg | 9 | EQUIPO | 480020038 | EQUIPO DE OXICORTE | hm | 1 | 0.032 | 3.25 | 0.1
OE.2.4.1.3 | Pernos 1" (L=450mm) en placa base columnas | 10 und/Día | und | 106.38 | MANO DE OBRA | 470020001 | OPERARIO | hh | 1 | 0.8 | 20.67 | 16.54
OE.2.4.1.3 | Pernos 1" (L=450mm) en placa base columnas | 10 und/Día | und | 106.38 | MANO DE OBRA | 470010959 | OFICIAL | hh | 1 | 0.8 | 17.5 | 14
OE.2.4.1.3 | Pernos 1" (L=450mm) en placa base columnas | 10 und/Día | und | 106.38 | MATERIALES | 20020174 | PERNO DE ACERO ESTRUCTURAL Ø 1" , L=450 mm | und |  | 1 | 68.74 | 68.74
OE.2.4.1.3 | Pernos 1" (L=450mm) en placa base columnas | 10 und/Día | und | 106.38 | MATERIALES | 260020175 | TUERCA GALVANIZADA DE 1" + ARADELA | und |  | 3 | 2.06 | 6.18
OE.2.4.1.3 | Pernos 1" (L=450mm) en placa base columnas | 10 und/Día | und | 106.38 | EQUIPO | 370020001 | HERRAMIENTAS MANUALES | %mo |  | 3 | 30.54 | 0.92
OE.2.4.1.4 | Pernos 3/4" (L=450mm) en placa base columnas | 10 und/Día | und | 40.98 | MANO DE OBRA | 470020001 | OPERARIO | hh | 1 | 0.8 | 20.67 | 16.54
OE.2.4.1.4 | Pernos 3/4" (L=450mm) en placa base columnas | 10 und/Día | und | 40.98 | MANO DE OBRA | 470010959 | OFICIAL | hh | 1 | 0.8 | 17.5 | 14
OE.2.4.1.4 | Pernos 3/4" (L=450mm) en placa base columnas | 10 und/Día | und | 40.98 | MATERIALES | 20020185 | PERNO DE ACERO ESTRUCTURAL Ø 3/4" | und |  | 1 | 5.11 | 5.11
OE.2.4.1.4 | Pernos 3/4" (L=450mm) en placa base columnas | 10 und/Día | und | 40.98 | MATERIALES | 260020177 | TUERCA Ø 3/4" + ARANDELA | und |  | 3 | 1.47 | 4.41
OE.2.4.1.4 | Pernos 3/4" (L=450mm) en placa base columnas | 10 und/Día | und | 40.98 | EQUIPO | 370020001 | HERRAMIENTAS MANUALES | %mo |  | 3 | 30.54 | 0.92
OE.2.4.1.5 | Pernos 5/8" (L=450mm) en placa base columnas | 10 und/Día | und | 36.96 | MANO DE OBRA | 470020001 | OPERARIO | hh | 1 | 0.8 | 20.67 | 16.54
OE.2.4.1.5 | Pernos 5/8" (L=450mm) en placa base columnas | 10 und/Día | und | 36.96 | MANO DE OBRA | 470010959 | OFICIAL | hh | 1 | 0.8 | 17.5 | 14
OE.2.4.1.5 | Pernos 5/8" (L=450mm) en placa base columnas | 10 und/Día | und | 36.96 | MATERIALES | 20020184 | PERNO DE ACERO ESTRUCTURAL Ø 5/8" | und |  | 1 | 2.77 | 2.77
OE.2.4.1.5 | Pernos 5/8" (L=450mm) en placa base columnas | 10 und/Día | und | 36.96 | MATERIALES | 260020179 | TUERCA Ø 5/8" + ARANDELA | und |  | 3 | 0.91 | 2.73
OE.2.4.1.5 | Pernos 5/8" (L=450mm) en placa base columnas | 10 und/Día | und | 36.96 | EQUIPO | 370020001 | HERRAMIENTAS MANUALES | %mo |  | 3 | 30.54 | 0.92
OE.2.4.1.6 | Pernos ØM16 A490 (L=400mm) en placa base columnas | 12 und/Día | und | 42.62 | MANO DE OBRA | 470020001 | OPERARIO | hh | 1 | 0.6667 | 20.67 | 13.78
OE.2.4.1.6 | Pernos ØM16 A490 (L=400mm) en placa base columnas | 12 und/Día | und | 42.62 | MANO DE OBRA | 470010959 | OFICIAL | hh | 1 | 0.6667 | 17.5 | 11.67
OE.2.4.1.6 | Pernos ØM16 A490 (L=400mm) en placa base columnas | 12 und/Día | und | 42.62 | MATERIALES | 20020180 | PERNO DE ACERO ESTRUCTURAL Ø M16 , L=400 mm | und |  | 1 | 14.82 | 14.82
OE.2.4.1.6 | Pernos ØM16 A490 (L=400mm) en placa base columnas | 12 und/Día | und | 42.62 | MATERIALES | 260020181 | TUERCA Ø M16 + ARANDELA | und |  | 3 | 0.53 | 1.59
OE.2.4.1.6 | Pernos ØM16 A490 (L=400mm) en placa base columnas | 12 und/Día | und | 42.62 | EQUIPO | 370020001 | HERRAMIENTAS MANUALES | %mo |  | 3 | 25.45 | 0.76
OE.2.4.1.7 | Placa Base Inc. Pernos de anclaje | 15 und/Día | und | 161.35 | MANO DE OBRA | 470020001 | OPERARIO | hh | 1 | 0.5333 | 20.67 | 11.02
OE.2.4.1.7 | Placa Base Inc. Pernos de anclaje | 15 und/Día | und | 161.35 | MATERIALES | 510020001 | PLACA DE ACERO e= 6mm INC. PERNOS DE ANCLAJE | und |  | 1 | 150 | 150
OE.2.4.1.7 | Placa Base Inc. Pernos de anclaje | 15 und/Día | und | 161.35 | EQUIPO | 370020001 | HERRAMIENTAS MANUALES | %mo |  | 3 | 11.02 | 0.33
OE.2.4.1.8 | Armado Columnas metálicas 150x100x4mm (L=6m) | 520 kg/Día | kg | 11.24 | MANO DE OBRA | 470020001 | OPERARIO | hh | 1 | 0.0154 | 20.67 | 0.32
OE.2.4.1.8 | Armado Columnas metálicas 150x100x4mm (L=6m) | 520 kg/Día | kg | 11.24 | MANO DE OBRA | 470010959 | OFICIAL | hh | 1 | 0.0154 | 17.5 | 0.27
OE.2.4.1.8 | Armado Columnas metálicas 150x100x4mm (L=6m) | 520 kg/Día | kg | 11.24 | MANO DE OBRA | 470020003 | PEON | hh | 2 | 0.0308 | 15.88 | 0.49
OE.2.4.1.8 | Armado Columnas metálicas 150x100x4mm (L=6m) | 520 kg/Día | kg | 11.24 | MATERIALES | 990020001 | SOLDADURA | kg |  | 0.04 | 26.2 | 1.05
OE.2.4.1.8 | Armado Columnas metálicas 150x100x4mm (L=6m) | 520 kg/Día | kg | 11.24 | MATERIALES | 300020079 | LIJA | und |  | 0.5 | 2.25 | 1.13
OE.2.4.1.8 | Armado Columnas metálicas 150x100x4mm (L=6m) | 520 kg/Día | kg | 11.24 | MATERIALES | 510020031 | TUBO LAC DE 150mm x 100mm x 4.0mm x6.0 m | kg |  | 1.1 | 4.8 | 5.28
OE.2.4.1.8 | Armado Columnas metálicas 150x100x4mm (L=6m) | 520 kg/Día | kg | 11.24 | MATERIALES | 530020032 | THINER STANDARD | gln |  | 0.05 | 27 | 1.35
OE.2.4.1.8 | Armado Columnas metálicas 150x100x4mm (L=6m) | 520 kg/Día | kg | 11.24 | MATERIALES | 540020001 | PINTURA ANTICORROSIVA | gln |  | 0.01 | 68.89 | 0.69
OE.2.4.1.8 | Armado Columnas metálicas 150x100x4mm (L=6m) | 520 kg/Día | kg | 11.24 | MATERIALES | 540020033 | PINTURA ZINCROMATO | gln |  | 0.01 | 45 | 0.45
OE.2.4.1.8 | Armado Columnas metálicas 150x100x4mm (L=6m) | 520 kg/Día | kg | 11.24 | EQUIPO | 370020001 | HERRAMIENTAS MANUALES | %mo |  | 3 | 1.08 | 0.03
OE.2.4.1.8 | Armado Columnas metálicas 150x100x4mm (L=6m) | 520 kg/Día | kg | 11.24 | EQUIPO | 480020034 | EQUIPO DE SOLDAR | hm | 1 | 0.0154 | 12 | 0.18
OE.2.4.1.9 | Montaje de Columnas metálicas 3mm (L=6m) | 520 kg/Día | kg | 3.85 | MANO DE OBRA | 470020001 | OPERARIO | hh | 1 | 0.0154 | 20.67 | 0.32
OE.2.4.1.9 | Montaje de Columnas metálicas 3mm (L=6m) | 520 kg/Día | kg | 3.85 | MANO DE OBRA | 470010959 | OFICIAL | hh | 1 | 0.0154 | 17.5 | 0.27
OE.2.4.1.9 | Montaje de Columnas metálicas 3mm (L=6m) | 520 kg/Día | kg | 3.85 | MANO DE OBRA | 470020003 | PEON | hh | 3 | 0.0462 | 15.88 | 0.73
OE.2.4.1.9 | Montaje de Columnas metálicas 3mm (L=6m) | 520 kg/Día | kg | 3.85 | MATERIALES | 990020001 | SOLDADURA | kg |  | 0.02 | 26.2 | 0.52
OE.2.4.1.9 | Montaje de Columnas metálicas 3mm (L=6m) | 520 kg/Día | kg | 3.85 | MATERIALES | 300020079 | LIJA | und |  | 0.04 | 2.25 | 0.09
OE.2.4.1.9 | Montaje de Columnas metálicas 3mm (L=6m) | 520 kg/Día | kg | 3.85 | MATERIALES | 540020001 | PINTURA ANTICORROSIVA | gln |  | 0.01 | 68.89 | 0.69
OE.2.4.1.9 | Montaje de Columnas metálicas 3mm (L=6m) | 520 kg/Día | kg | 3.85 | MATERIALES | 540020033 | PINTURA ZINCROMATO | gln |  | 0.01 | 45 | 0.45
OE.2.4.1.9 | Montaje de Columnas metálicas 3mm (L=6m) | 520 kg/Día | kg | 3.85 | EQUIPO | 370020001 | HERRAMIENTAS MANUALES | %mo |  | 3 | 1.32 | 0.04
OE.2.4.1.9 | Montaje de Columnas metálicas 3mm (L=6m) | 520 kg/Día | kg | 3.85 | EQUIPO | 480020035 | ANDAMIO METAL | und | 0 | 0.07 | 8 | 0.56
OE.2.4.1.9 | Montaje de Columnas metálicas 3mm (L=6m) | 520 kg/Día | kg | 3.85 | EQUIPO | 480020034 | EQUIPO DE SOLDAR | hm | 1 | 0.0154 | 12 | 0.18
OE.2.4.1.10 | Armado de Columnas metálicas 100x100x3mm | 60 m/Día | m | 65.83 | MANO DE OBRA | 470020001 | OPERARIO | hh | 2 | 0.2667 | 20.67 | 5.51
OE.2.4.1.10 | Armado de Columnas metálicas 100x100x3mm | 60 m/Día | m | 65.83 | MANO DE OBRA | 470010959 | OFICIAL | hh | 1 | 0.1333 | 17.5 | 2.33
OE.2.4.1.10 | Armado de Columnas metálicas 100x100x3mm | 60 m/Día | m | 65.83 | MANO DE OBRA | 470020003 | PEON | hh | 2 | 0.2667 | 15.88 | 4.24
OE.2.4.1.10 | Armado de Columnas metálicas 100x100x3mm | 60 m/Día | m | 65.83 | MATERIALES | 990020001 | SOLDADURA | kg |  | 0.1827 | 26.2 | 4.79
OE.2.4.1.10 | Armado de Columnas metálicas 100x100x3mm | 60 m/Día | m | 65.83 | MATERIALES | 300020079 | LIJA | und |  | 0.3 | 2.25 | 0.68
OE.2.4.1.10 | Armado de Columnas metálicas 100x100x3mm | 60 m/Día | m | 65.83 | MATERIALES | 530020032 | THINER STANDARD | gln |  | 0.0445 | 27 | 1.2
OE.2.4.1.10 | Armado de Columnas metálicas 100x100x3mm | 60 m/Día | m | 65.83 | MATERIALES | 990020009 | PINTURA ESMALTE | gln |  | 0.0213 | 65 | 1.38
OE.2.4.1.10 | Armado de Columnas metálicas 100x100x3mm | 60 m/Día | m | 65.83 | MATERIALES | 990020716 | Tubo cuadrado LAC de 100x100x3.00mmx6m | und |  | 0.175 | 240 | 42
OE.2.4.1.10 | Armado de Columnas metálicas 100x100x3mm | 60 m/Día | m | 65.83 | MATERIALES | 540020001 | PINTURA ANTICORROSIVA | gln |  | 0.0213 | 68.89 | 1.47
OE.2.4.1.10 | Armado de Columnas metálicas 100x100x3mm | 60 m/Día | m | 65.83 | MATERIALES | 370010003 | DISCO DE CORTE DE ACERO 14" PARA TRONZADORA | und |  | 0.01 | 18.63 | 0.19
OE.2.4.1.10 | Armado de Columnas metálicas 100x100x3mm | 60 m/Día | m | 65.83 | MATERIALES | 370010004 | DISCO DE DESBASTE DE 4" | und |  | 0.01 | 8.4 | 0.08
OE.2.4.1.10 | Armado de Columnas metálicas 100x100x3mm | 60 m/Día | m | 65.83 | EQUIPO | 370020001 | HERRAMIENTAS MANUALES | %mo |  | 3 | 12.08 | 0.36
OE.2.4.1.10 | Armado de Columnas metálicas 100x100x3mm | 60 m/Día | m | 65.83 | EQUIPO | 480020034 | EQUIPO DE SOLDAR | hm | 1 | 0.1333 | 12 | 1.6
OE.2.4.1.11 | Montaje de Columnas metálicas 100x100x3mm | 60 m/Día | m | 23.59 | MANO DE OBRA | 470020001 | OPERARIO | hh | 2 | 0.2667 | 20.67 | 5.51
OE.2.4.1.11 | Montaje de Columnas metálicas 100x100x3mm | 60 m/Día | m | 23.59 | MANO DE OBRA | 470010959 | OFICIAL | hh | 1 | 0.1333 | 17.5 | 2.33
OE.2.4.1.11 | Montaje de Columnas metálicas 100x100x3mm | 60 m/Día | m | 23.59 | MANO DE OBRA | 470020003 | PEON | hh | 3 | 0.4 | 15.88 | 6.35
OE.2.4.1.11 | Montaje de Columnas metálicas 100x100x3mm | 60 m/Día | m | 23.59 | MATERIALES | 990020001 | SOLDADURA | kg |  | 0.04 | 26.2 | 1.05
OE.2.4.1.11 | Montaje de Columnas metálicas 100x100x3mm | 60 m/Día | m | 23.59 | MATERIALES | 300020079 | LIJA | und |  | 0.1 | 2.25 | 0.23
OE.2.4.1.11 | Montaje de Columnas metálicas 100x100x3mm | 60 m/Día | m | 23.59 | MATERIALES | 990020009 | PINTURA ESMALTE | gln |  | 0.0267 | 65 | 1.74
OE.2.4.1.11 | Montaje de Columnas metálicas 100x100x3mm | 60 m/Día | m | 23.59 | MATERIALES | 540020001 | PINTURA ANTICORROSIVA | gln |  | 0.0445 | 68.89 | 3.07
OE.2.4.1.11 | Montaje de Columnas metálicas 100x100x3mm | 60 m/Día | m | 23.59 | MATERIALES | 530020032 | THINER STANDARD | gln |  | 0.0267 | 27 | 0.72
OE.2.4.1.11 | Montaje de Columnas metálicas 100x100x3mm | 60 m/Día | m | 23.59 | EQUIPO | 370020001 | HERRAMIENTAS MANUALES | %mo |  | 3 | 14.19 | 0.43
OE.2.4.1.11 | Montaje de Columnas metálicas 100x100x3mm | 60 m/Día | m | 23.59 | EQUIPO | 480020035 | ANDAMIO METAL | und | 0 | 0.07 | 8 | 0.56
OE.2.4.1.11 | Montaje de Columnas metálicas 100x100x3mm | 60 m/Día | m | 23.59 | EQUIPO | 480020034 | EQUIPO DE SOLDAR | hm | 1 | 0.1333 | 12 | 1.6
OE.2.4.2.1 | Vigas Metalicas | 350 kg/Día | kg | 10.99 | MANO DE OBRA | 470020001 | OPERARIO | hh | 2 | 0.0457 | 20.67 | 0.94
OE.2.4.2.1 | Vigas Metalicas | 350 kg/Día | kg | 10.99 | MANO DE OBRA | 470010959 | OFICIAL | hh | 2 | 0.0457 | 17.5 | 0.8
OE.2.4.2.1 | Vigas Metalicas | 350 kg/Día | kg | 10.99 | MANO DE OBRA | 470020003 | PEON | hh | 4 | 0.0914 | 15.88 | 1.45
OE.2.4.2.1 | Vigas Metalicas | 350 kg/Día | kg | 10.99 | MATERIALES | 30020169 | PERFILES LAMINADO - ACERO ESTRUCTURAL AL CARBONO | kg |  | 1.07 | 5.04 | 5.39
OE.2.4.2.1 | Vigas Metalicas | 350 kg/Día | kg | 10.99 | MATERIALES | 990020001 | SOLDADURA | kg |  | 0.05 | 26.2 | 1.31
OE.2.4.2.1 | Vigas Metalicas | 350 kg/Día | kg | 10.99 | EQUIPO | 370020001 | HERRAMIENTAS MANUALES | %mo |  | 3 | 3.19 | 0.1
OE.2.4.2.1 | Vigas Metalicas | 350 kg/Día | kg | 10.99 | EQUIPO | 480020170 | SOLDADORA | hm | 1 | 0.0229 | 9.99 | 0.23
OE.2.4.2.1 | Vigas Metalicas | 350 kg/Día | kg | 10.99 | EQUIPO | 480020038 | EQUIPO DE OXICORTE | hm | 1 | 0.0229 | 3.25 | 0.07
OE.2.4.2.1 | Vigas Metalicas | 350 kg/Día | kg | 10.99 | EQUIPO | 490020171 | CAMIÓN GRUA TIPO PLUMA CON BRAZO MECÁNICO | hm | 0.5 | 0.0114 | 61.8 | 0.7
OE.2.4.2.2 | Plancha Metalica | 300 kg/Día | kg | 6.87 | MANO DE OBRA | 470020001 | OPERARIO | hh | 1 | 0.0267 | 20.67 | 0.55
OE.2.4.2.2 | Plancha Metalica | 300 kg/Día | kg | 6.87 | MATERIALES | 990020001 | SOLDADURA | kg |  | 0.05 | 26.2 | 1.31
OE.2.4.2.2 | Plancha Metalica | 300 kg/Día | kg | 6.87 | MATERIALES | 610020172 | PLANCHA- ACERO ESTRUCTURAL AL CARBONO | kg |  | 1.07 | 4.37 | 4.68
OE.2.4.2.2 | Plancha Metalica | 300 kg/Día | kg | 6.87 | EQUIPO | 370020001 | HERRAMIENTAS MANUALES | %mo |  | 3 | 0.55 | 0.02
OE.2.4.2.2 | Plancha Metalica | 300 kg/Día | kg | 6.87 | EQUIPO | 370020029 | AMOLADORA 9" DISCO | hm | 1 | 0.0267 | 1.43 | 0.04
OE.2.4.2.2 | Plancha Metalica | 300 kg/Día | kg | 6.87 | EQUIPO | 480020170 | SOLDADORA | hm | 1 | 0.0267 | 9.99 | 0.27
OE.2.4.2.2.2.1 | Pernos 1/2" | 100 und/Día | und | 4.51 | MANO DE OBRA | 470020001 | OPERARIO | hh | 1 | 0.08 | 20.67 | 1.65
OE.2.4.2.2.2.1 | Pernos 1/2" | 100 und/Día | und | 4.51 | MATERIALES | 20020182 | PERNO DE ACERO ESTRUCTURAL Ø 1/2" | und |  | 1 | 1.07 | 1.07
OE.2.4.2.2.2.1 | Pernos 1/2" | 100 und/Día | und | 4.51 | MATERIALES | 260020183 | TUERCA Ø 1/2" + ARANDELA | und |  | 2 | 0.48 | 0.96
OE.2.4.2.2.2.1 | Pernos 1/2" | 100 und/Día | und | 4.51 | EQUIPO | 370020001 | HERRAMIENTAS MANUALES | %mo |  | 3 | 1.65 | 0.05
OE.2.4.2.2.2.1 | Pernos 1/2" | 100 und/Día | und | 4.51 | EQUIPO | 370020173 | TALADRO ELECTRICO | hm | 1 | 0.08 | 9.73 | 0.78
OE.2.4.2.2.2.2 | Pernos 5/8" | 80 und/Día | und | 7.69 | MANO DE OBRA | 470020001 | OPERARIO | hh | 1 | 0.1 | 20.67 | 2.07
OE.2.4.2.2.2.2 | Pernos 5/8" | 80 und/Día | und | 7.69 | MATERIALES | 20020184 | PERNO DE ACERO ESTRUCTURAL Ø 5/8" | und |  | 1 | 2.77 | 2.77
OE.2.4.2.2.2.2 | Pernos 5/8" | 80 und/Día | und | 7.69 | MATERIALES | 260020179 | TUERCA Ø 5/8" + ARANDELA | und |  | 2 | 0.91 | 1.82
OE.2.4.2.2.2.2 | Pernos 5/8" | 80 und/Día | und | 7.69 | EQUIPO | 370020001 | HERRAMIENTAS MANUALES | %mo |  | 3 | 2.07 | 0.06
OE.2.4.2.2.2.2 | Pernos 5/8" | 80 und/Día | und | 7.69 | EQUIPO | 370020173 | TALADRO ELECTRICO | hm | 1 | 0.1 | 9.73 | 0.97
OE.2.4.2.2.2.3 | Pernos 3/4" | 80 und/Día | und | 11.15 | MANO DE OBRA | 470020001 | OPERARIO | hh | 1 | 0.1 | 20.67 | 2.07
OE.2.4.2.2.2.3 | Pernos 3/4" | 80 und/Día | und | 11.15 | MATERIALES | 20020185 | PERNO DE ACERO ESTRUCTURAL Ø 3/4" | und |  | 1 | 5.11 | 5.11
OE.2.4.2.2.2.3 | Pernos 3/4" | 80 und/Día | und | 11.15 | MATERIALES | 260020177 | TUERCA Ø 3/4" + ARANDELA | und |  | 2 | 1.47 | 2.94
OE.2.4.2.2.2.3 | Pernos 3/4" | 80 und/Día | und | 11.15 | EQUIPO | 370020001 | HERRAMIENTAS MANUALES | %mo |  | 3 | 2.07 | 0.06
OE.2.4.2.2.2.3 | Pernos 3/4" | 80 und/Día | und | 11.15 | EQUIPO | 370020173 | TALADRO ELECTRICO | hm | 1 | 0.1 | 9.73 | 0.97
OE.2.4.2.2.2.4 | Pernos 7/8" | 80 und/Día | und | 15.45 | MANO DE OBRA | 470020001 | OPERARIO | hh | 1 | 0.1 | 20.67 | 2.07
OE.2.4.2.2.2.4 | Pernos 7/8" | 80 und/Día | und | 15.45 | MATERIALES | 20020186 | PERNO DE ACERO ESTRUCTURAL Ø 7/8" | und |  | 1 | 7.39 | 7.39
OE.2.4.2.2.2.4 | Pernos 7/8" | 80 und/Día | und | 15.45 | MATERIALES | 260020187 | TUERCA Ø 7/8" + ARANDELA | und |  | 2 | 2.48 | 4.96
OE.2.4.2.2.2.4 | Pernos 7/8" | 80 und/Día | und | 15.45 | EQUIPO | 370020001 | HERRAMIENTAS MANUALES | %mo |  | 3 | 2.07 | 0.06
OE.2.4.2.2.2.4 | Pernos 7/8" | 80 und/Día | und | 15.45 | EQUIPO | 370020173 | TALADRO ELECTRICO | hm | 1 | 0.1 | 9.73 | 0.97
OE.2.4.2.4 | Plancha Metalica Inc.Pernos de sujeción | 10 und/Día | und | 82.04 | MANO DE OBRA | 470020001 | OPERARIO | hh | 1 | 0.8 | 20.67 | 16.54
OE.2.4.2.4 | Plancha Metalica Inc.Pernos de sujeción | 10 und/Día | und | 82.04 | MATERIALES | 120020001 | PLANCHA DE ACERO e=6mm, EN CARTELAS | pln |  | 1 | 65 | 65
OE.2.4.2.4 | Plancha Metalica Inc.Pernos de sujeción | 10 und/Día | und | 82.04 | EQUIPO | 370020001 | HERRAMIENTAS MANUALES | %mo |  | 3 | 16.54 | 0.5
OE.2.4.2.5 | Armado vigas metálicas e= 3mm | 4 m/Día | m | 205.78 | MANO DE OBRA | 470020001 | OPERARIO | hh | 1 | 2 | 20.67 | 41.34
OE.2.4.2.5 | Armado vigas metálicas e= 3mm | 4 m/Día | m | 205.78 | MANO DE OBRA | 470010959 | OFICIAL | hh | 1 | 2 | 17.5 | 35
OE.2.4.2.5 | Armado vigas metálicas e= 3mm | 4 m/Día | m | 205.78 | MANO DE OBRA | 470020003 | PEON | hh | 1 | 2 | 15.88 | 31.76
OE.2.4.2.5 | Armado vigas metálicas e= 3mm | 4 m/Día | m | 205.78 | MATERIALES | 990020001 | SOLDADURA | kg |  | 0.2 | 26.2 | 5.24
OE.2.4.2.5 | Armado vigas metálicas e= 3mm | 4 m/Día | m | 205.78 | MATERIALES | 300020079 | LIJA | und |  | 3 | 2.25 | 6.75
OE.2.4.2.5 | Armado vigas metálicas e= 3mm | 4 m/Día | m | 205.78 | MATERIALES | 510020037 | TUBO LAC DE 150mm x 100mm x 3.0mm x6.0 m | kg |  | 10.85 | 4.9 | 53.17
OE.2.4.2.5 | Armado vigas metálicas e= 3mm | 4 m/Día | m | 205.78 | MATERIALES | 530020032 | THINER STANDARD | gln |  | 0.05 | 27 | 1.35
OE.2.4.2.5 | Armado vigas metálicas e= 3mm | 4 m/Día | m | 205.78 | MATERIALES | 540020001 | PINTURA ANTICORROSIVA | gln |  | 0.2 | 68.89 | 13.78
OE.2.4.2.5 | Armado vigas metálicas e= 3mm | 4 m/Día | m | 205.78 | MATERIALES | 540020033 | PINTURA ZINCROMATO | gln |  | 0.1 | 45 | 4.5
OE.2.4.2.5 | Armado vigas metálicas e= 3mm | 4 m/Día | m | 205.78 | EQUIPO | 370020001 | HERRAMIENTAS MANUALES | %mo |  | 3 | 108.1 | 3.24
OE.2.4.2.5 | Armado vigas metálicas e= 3mm | 4 m/Día | m | 205.78 | EQUIPO | 480020038 | EQUIPO DE OXICORTE | hm | 0.5 | 1 | 3.25 | 3.25
OE.2.4.2.5 | Armado vigas metálicas e= 3mm | 4 m/Día | m | 205.78 | EQUIPO | 480020034 | EQUIPO DE SOLDAR | hm | 0.2 | 0.4 | 12 | 4.8
OE.2.4.2.5 | Armado vigas metálicas e= 3mm | 4 m/Día | m | 205.78 | EQUIPO | 480020039 | EQUIPO DE PINTAR | hm | 0.2 | 0.4 | 4 | 1.6
OE.2.4.2.6 | Montaje vigas metálicas e=3mm | 20 m/Día | m | 75.26 | MANO DE OBRA | 470020001 | OPERARIO | hh | 1 | 0.4 | 20.67 | 8.27
OE.2.4.2.6 | Montaje vigas metálicas e=3mm | 20 m/Día | m | 75.26 | MANO DE OBRA | 470010959 | OFICIAL | hh | 1 | 0.4 | 17.5 | 7
OE.2.4.2.6 | Montaje vigas metálicas e=3mm | 20 m/Día | m | 75.26 | MANO DE OBRA | 470020003 | PEON | hh | 1 | 0.4 | 15.88 | 6.35
OE.2.4.2.6 | Montaje vigas metálicas e=3mm | 20 m/Día | m | 75.26 | MATERIALES | 990020001 | SOLDADURA | kg |  | 0.2 | 26.2 | 5.24
OE.2.4.2.6 | Montaje vigas metálicas e=3mm | 20 m/Día | m | 75.26 | MATERIALES | 300020079 | LIJA | und |  | 0.2 | 2.25 | 0.45
OE.2.4.2.6 | Montaje vigas metálicas e=3mm | 20 m/Día | m | 75.26 | MATERIALES | 540020001 | PINTURA ANTICORROSIVA | gln |  | 0.35 | 68.89 | 24.11
OE.2.4.2.6 | Montaje vigas metálicas e=3mm | 20 m/Día | m | 75.26 | MATERIALES | 540020033 | PINTURA ZINCROMATO | gln |  | 0.35 | 45 | 15.75
OE.2.4.2.6 | Montaje vigas metálicas e=3mm | 20 m/Día | m | 75.26 | EQUIPO | 370020001 | HERRAMIENTAS MANUALES | %mo |  | 3 | 21.62 | 0.65
OE.2.4.2.6 | Montaje vigas metálicas e=3mm | 20 m/Día | m | 75.26 | EQUIPO | 480020035 | ANDAMIO METAL | und | 0 | 0.33 | 8 | 2.64
OE.2.4.2.6 | Montaje vigas metálicas e=3mm | 20 m/Día | m | 75.26 | EQUIPO | 480020034 | EQUIPO DE SOLDAR | hm | 1 | 0.4 | 12 | 4.8
OE.2.4.2.7 | Armado vigas metálicas de 100x50x3mm | 4 m/Día | m | 209.84 | MANO DE OBRA | 470020001 | OPERARIO | hh | 2 | 4 | 20.67 | 82.68
OE.2.4.2.7 | Armado vigas metálicas de 100x50x3mm | 4 m/Día | m | 209.84 | MANO DE OBRA | 470010959 | OFICIAL | hh | 1 | 2 | 17.5 | 35
OE.2.4.2.7 | Armado vigas metálicas de 100x50x3mm | 4 m/Día | m | 209.84 | MANO DE OBRA | 470020003 | PEON | hh | 1 | 2 | 15.88 | 31.76
OE.2.4.2.7 | Armado vigas metálicas de 100x50x3mm | 4 m/Día | m | 209.84 | MATERIALES | 990020001 | SOLDADURA | kg |  | 0.1356 | 26.2 | 3.55
OE.2.4.2.7 | Armado vigas metálicas de 100x50x3mm | 4 m/Día | m | 209.84 | MATERIALES | 300020079 | LIJA | und |  | 0.3 | 2.25 | 0.68
OE.2.4.2.7 | Armado vigas metálicas de 100x50x3mm | 4 m/Día | m | 209.84 | MATERIALES | 990020009 | PINTURA ESMALTE | gln |  | 0.0158 | 65 | 1.03
OE.2.4.2.7 | Armado vigas metálicas de 100x50x3mm | 4 m/Día | m | 209.84 | MATERIALES | 540020001 | PINTURA ANTICORROSIVA | gln |  | 0.0158 | 68.89 | 1.09
OE.2.4.2.7 | Armado vigas metálicas de 100x50x3mm | 4 m/Día | m | 209.84 | MATERIALES | 990020716 | Tubo cuadrado LAC de 100x100x3.00mmx6m | und |  | 0.175 | 240 | 42
OE.2.4.2.7 | Armado vigas metálicas de 100x50x3mm | 4 m/Día | m | 209.84 | MATERIALES | 530020032 | THINER STANDARD | gln |  | 0.0334 | 27 | 0.9
OE.2.4.2.7 | Armado vigas metálicas de 100x50x3mm | 4 m/Día | m | 209.84 | MATERIALES | 370010003 | DISCO DE CORTE DE ACERO 14" PARA TRONZADORA | und |  | 0.01 | 18.63 | 0.19
OE.2.4.2.7 | Armado vigas metálicas de 100x50x3mm | 4 m/Día | m | 209.84 | MATERIALES | 370010004 | DISCO DE DESBASTE DE 4" | und |  | 0.01 | 8.4 | 0.08
OE.2.4.2.7 | Armado vigas metálicas de 100x50x3mm | 4 m/Día | m | 209.84 | EQUIPO | 370020001 | HERRAMIENTAS MANUALES | %mo |  | 3 | 149.44 | 4.48
OE.2.4.2.7 | Armado vigas metálicas de 100x50x3mm | 4 m/Día | m | 209.84 | EQUIPO | 480020034 | EQUIPO DE SOLDAR | hm | 0.2 | 0.4 | 12 | 4.8
OE.2.4.2.7 | Armado vigas metálicas de 100x50x3mm | 4 m/Día | m | 209.84 | EQUIPO | 480020039 | EQUIPO DE PINTAR | hm | 0.2 | 0.4 | 4 | 1.6
OE.2.4.2.8 | Montaje vigas metálicas de 100x50x3mm | 20 m/Día | m | 42.47 | MANO DE OBRA | 470020001 | OPERARIO | hh | 2 | 0.8 | 20.67 | 16.54
OE.2.4.2.8 | Montaje vigas metálicas de 100x50x3mm | 20 m/Día | m | 42.47 | MANO DE OBRA | 470010959 | OFICIAL | hh | 1 | 0.4 | 17.5 | 7
OE.2.4.2.8 | Montaje vigas metálicas de 100x50x3mm | 20 m/Día | m | 42.47 | MANO DE OBRA | 470020003 | PEON | hh | 1 | 0.4 | 15.88 | 6.35
OE.2.4.2.8 | Montaje vigas metálicas de 100x50x3mm | 20 m/Día | m | 42.47 | MATERIALES | 990020001 | SOLDADURA | kg |  | 0.03 | 26.2 | 0.79
OE.2.4.2.8 | Montaje vigas metálicas de 100x50x3mm | 20 m/Día | m | 42.47 | MATERIALES | 300020079 | LIJA | und |  | 0.1 | 2.25 | 0.23
OE.2.4.2.8 | Montaje vigas metálicas de 100x50x3mm | 20 m/Día | m | 42.47 | MATERIALES | 990020009 | PINTURA ESMALTE | gln |  | 0.02 | 65 | 1.3
OE.2.4.2.8 | Montaje vigas metálicas de 100x50x3mm | 20 m/Día | m | 42.47 | MATERIALES | 540020001 | PINTURA ANTICORROSIVA | gln |  | 0.02 | 68.89 | 1.38
OE.2.4.2.8 | Montaje vigas metálicas de 100x50x3mm | 20 m/Día | m | 42.47 | MATERIALES | 530020032 | THINER STANDARD | gln |  | 0.02 | 27 | 0.54
OE.2.4.2.8 | Montaje vigas metálicas de 100x50x3mm | 20 m/Día | m | 42.47 | EQUIPO | 370020001 | HERRAMIENTAS MANUALES | %mo |  | 3 | 29.89 | 0.9
OE.2.4.2.8 | Montaje vigas metálicas de 100x50x3mm | 20 m/Día | m | 42.47 | EQUIPO | 480020035 | ANDAMIO METAL | und | 0 | 0.33 | 8 | 2.64
OE.2.4.2.8 | Montaje vigas metálicas de 100x50x3mm | 20 m/Día | m | 42.47 | EQUIPO | 480020034 | EQUIPO DE SOLDAR | hm | 1 | 0.4 | 12 | 4.8
OE.2.4.3.1 | Tijeral Metalico - caseta TM-Ca | 350 kg/Día | kg | 8.65 | MANO DE OBRA | 470020001 | OPERARIO | hh | 1 | 0.0229 | 20.67 | 0.47
OE.2.4.3.1 | Tijeral Metalico - caseta TM-Ca | 350 kg/Día | kg | 8.65 | MANO DE OBRA | 470010959 | OFICIAL | hh | 1 | 0.0229 | 17.5 | 0.4
OE.2.4.3.1 | Tijeral Metalico - caseta TM-Ca | 350 kg/Día | kg | 8.65 | MANO DE OBRA | 470020003 | PEON | hh | 2 | 0.0457 | 15.88 | 0.73
OE.2.4.3.1 | Tijeral Metalico - caseta TM-Ca | 350 kg/Día | kg | 8.65 | MATERIALES | 30020169 | PERFILES LAMINADO - ACERO ESTRUCTURAL AL CARBONO | kg |  | 1.07 | 5.04 | 5.39
OE.2.4.3.1 | Tijeral Metalico - caseta TM-Ca | 350 kg/Día | kg | 8.65 | MATERIALES | 990020001 | SOLDADURA | kg |  | 0.05 | 26.2 | 1.31
OE.2.4.3.1 | Tijeral Metalico - caseta TM-Ca | 350 kg/Día | kg | 8.65 | EQUIPO | 370020001 | HERRAMIENTAS MANUALES | %mo |  | 3 | 1.6 | 0.05
OE.2.4.3.1 | Tijeral Metalico - caseta TM-Ca | 350 kg/Día | kg | 8.65 | EQUIPO | 480020170 | SOLDADORA | hm | 1 | 0.0229 | 9.99 | 0.23
OE.2.4.3.1 | Tijeral Metalico - caseta TM-Ca | 350 kg/Día | kg | 8.65 | EQUIPO | 480020038 | EQUIPO DE OXICORTE | hm | 1 | 0.0229 | 3.25 | 0.07
OE.2.4.3.1.1.1 | Plancha Metalica-Espesor de 6mm | 300 kg/Día | kg | 6.87 | MANO DE OBRA | 470020001 | OPERARIO | hh | 1 | 0.0267 | 20.67 | 0.55
OE.2.4.3.1.1.1 | Plancha Metalica-Espesor de 6mm | 300 kg/Día | kg | 6.87 | MATERIALES | 990020001 | SOLDADURA | kg |  | 0.05 | 26.2 | 1.31
OE.2.4.3.1.1.1 | Plancha Metalica-Espesor de 6mm | 300 kg/Día | kg | 6.87 | MATERIALES | 610020172 | PLANCHA- ACERO ESTRUCTURAL AL CARBONO | kg |  | 1.07 | 4.37 | 4.68
OE.2.4.3.1.1.1 | Plancha Metalica-Espesor de 6mm | 300 kg/Día | kg | 6.87 | EQUIPO | 370020001 | HERRAMIENTAS MANUALES | %mo |  | 3 | 0.55 | 0.02
OE.2.4.3.1.1.1 | Plancha Metalica-Espesor de 6mm | 300 kg/Día | kg | 6.87 | EQUIPO | 370020029 | AMOLADORA 9" DISCO | hm | 1 | 0.0267 | 1.43 | 0.04
OE.2.4.3.1.1.1 | Plancha Metalica-Espesor de 6mm | 300 kg/Día | kg | 6.87 | EQUIPO | 480020170 | SOLDADORA | hm | 1 | 0.0267 | 9.99 | 0.27
OE.2.4.4.1 | Correas metalicas de 75x75x3mm | 350 kg/Día | kg | 8.27 | MANO DE OBRA | 470020001 | OPERARIO | hh | 1 | 0.0229 | 20.67 | 0.47
OE.2.4.4.1 | Correas metalicas de 75x75x3mm | 350 kg/Día | kg | 8.27 | MANO DE OBRA | 470010959 | OFICIAL | hh | 1 | 0.0229 | 17.5 | 0.4
OE.2.4.4.1 | Correas metalicas de 75x75x3mm | 350 kg/Día | kg | 8.27 | MANO DE OBRA | 470020003 | PEON | hh | 1 | 0.0229 | 15.88 | 0.36
OE.2.4.4.1 | Correas metalicas de 75x75x3mm | 350 kg/Día | kg | 8.27 | MATERIALES | 30020169 | PERFILES LAMINADO - ACERO ESTRUCTURAL AL CARBONO | kg |  | 1.07 | 5.04 | 5.39
OE.2.4.4.1 | Correas metalicas de 75x75x3mm | 350 kg/Día | kg | 8.27 | MATERIALES | 990020001 | SOLDADURA | kg |  | 0.05 | 26.2 | 1.31
OE.2.4.4.1 | Correas metalicas de 75x75x3mm | 350 kg/Día | kg | 8.27 | EQUIPO | 370020001 | HERRAMIENTAS MANUALES | %mo |  | 3 | 1.23 | 0.04
OE.2.4.4.1 | Correas metalicas de 75x75x3mm | 350 kg/Día | kg | 8.27 | EQUIPO | 480020170 | SOLDADORA | hm | 1 | 0.0229 | 9.99 | 0.23
OE.2.4.4.1 | Correas metalicas de 75x75x3mm | 350 kg/Día | kg | 8.27 | EQUIPO | 480020038 | EQUIPO DE OXICORTE | hm | 1 | 0.0229 | 3.25 | 0.07
OE.2.4.4.1.1 | Armado de Tijeral metalico Tipo 01 L=7.00 m | 3 und/Día | und | 2189.96 | MANO DE OBRA | 470020001 | OPERARIO | hh | 2 | 5.3333 | 20.67 | 110.24
OE.2.4.4.1.1 | Armado de Tijeral metalico Tipo 01 L=7.00 m | 3 und/Día | und | 2189.96 | MANO DE OBRA | 470010959 | OFICIAL | hh | 1 | 2.6667 | 17.5 | 46.67
OE.2.4.4.1.1 | Armado de Tijeral metalico Tipo 01 L=7.00 m | 3 und/Día | und | 2189.96 | MANO DE OBRA | 470020003 | PEON | hh | 2 | 5.3333 | 15.88 | 84.69
OE.2.4.4.1.1 | Armado de Tijeral metalico Tipo 01 L=7.00 m | 3 und/Día | und | 2189.96 | MATERIALES | 120020001 | PLANCHA DE ACERO e=6mm, EN CARTELAS | pln |  | 12 | 65 | 780
OE.2.4.4.1.1 | Armado de Tijeral metalico Tipo 01 L=7.00 m | 3 und/Día | und | 2189.96 | MATERIALES | 990020001 | SOLDADURA | kg |  | 2 | 26.2 | 52.4
OE.2.4.4.1.1 | Armado de Tijeral metalico Tipo 01 L=7.00 m | 3 und/Día | und | 2189.96 | MATERIALES | 300020079 | LIJA | und |  | 12 | 2.25 | 27
OE.2.4.4.1.1 | Armado de Tijeral metalico Tipo 01 L=7.00 m | 3 und/Día | und | 2189.96 | MATERIALES | 990020716 | Tubo cuadrado LAC de 100x100x3.00mmx6m | und |  | 2.5 | 240 | 600
OE.2.4.4.1.1 | Armado de Tijeral metalico Tipo 01 L=7.00 m | 3 und/Día | und | 2189.96 | MATERIALES | 510020041 | TUBO CUADRADO LAC DE 50mm x 50mm x 3.0mm x6.0 m | pza |  | 1.73 | 120 | 207.6
OE.2.4.4.1.1 | Armado de Tijeral metalico Tipo 01 L=7.00 m | 3 und/Día | und | 2189.96 | MATERIALES | 530020032 | THINER STANDARD | gln |  | 2 | 27 | 54
OE.2.4.4.1.1 | Armado de Tijeral metalico Tipo 01 L=7.00 m | 3 und/Día | und | 2189.96 | MATERIALES | 540020001 | PINTURA ANTICORROSIVA | gln |  | 2 | 68.89 | 137.78
OE.2.4.4.1.1 | Armado de Tijeral metalico Tipo 01 L=7.00 m | 3 und/Día | und | 2189.96 | MATERIALES | 540020033 | PINTURA ZINCROMATO | gln |  | 1 | 45 | 45
OE.2.4.4.1.1 | Armado de Tijeral metalico Tipo 01 L=7.00 m | 3 und/Día | und | 2189.96 | EQUIPO | 370020001 | HERRAMIENTAS MANUALES | %mo |  | 3 | 241.6 | 7.25
OE.2.4.4.1.1 | Armado de Tijeral metalico Tipo 01 L=7.00 m | 3 und/Día | und | 2189.96 | EQUIPO | 480020034 | EQUIPO DE SOLDAR | hm | 1 | 2.6667 | 12 | 32
OE.2.4.4.1.1 | Armado de Tijeral metalico Tipo 01 L=7.00 m | 3 und/Día | und | 2189.96 | EQUIPO | 480020039 | EQUIPO DE PINTAR | hm | 0.5 | 1.3333 | 4 | 5.33
OE.2.4.4.1.2 | Armado de Tijeral metalico Tipo 02 L=6.00 m | 3 und/Día | und | 2124.76 | MANO DE OBRA | 470020001 | OPERARIO | hh | 2 | 5.3333 | 20.67 | 110.24
OE.2.4.4.1.2 | Armado de Tijeral metalico Tipo 02 L=6.00 m | 3 und/Día | und | 2124.76 | MANO DE OBRA | 470010959 | OFICIAL | hh | 1 | 2.6667 | 17.5 | 46.67
OE.2.4.4.1.2 | Armado de Tijeral metalico Tipo 02 L=6.00 m | 3 und/Día | und | 2124.76 | MANO DE OBRA | 470020003 | PEON | hh | 2 | 5.3333 | 15.88 | 84.69
OE.2.4.4.1.2 | Armado de Tijeral metalico Tipo 02 L=6.00 m | 3 und/Día | und | 2124.76 | MATERIALES | 120020001 | PLANCHA DE ACERO e=6mm, EN CARTELAS | pln |  | 12 | 65 | 780
OE.2.4.4.1.2 | Armado de Tijeral metalico Tipo 02 L=6.00 m | 3 und/Día | und | 2124.76 | MATERIALES | 990020001 | SOLDADURA | kg |  | 2 | 26.2 | 52.4
OE.2.4.4.1.2 | Armado de Tijeral metalico Tipo 02 L=6.00 m | 3 und/Día | und | 2124.76 | MATERIALES | 300020079 | LIJA | und |  | 12 | 2.25 | 27
OE.2.4.4.1.2 | Armado de Tijeral metalico Tipo 02 L=6.00 m | 3 und/Día | und | 2124.76 | MATERIALES | 990020716 | Tubo cuadrado LAC de 100x100x3.00mmx6m | und |  | 2.17 | 240 | 520.8
OE.2.4.4.1.2 | Armado de Tijeral metalico Tipo 02 L=6.00 m | 3 und/Día | und | 2124.76 | MATERIALES | 510020041 | TUBO CUADRADO LAC DE 50mm x 50mm x 3.0mm x6.0 m | pza |  | 1.58 | 120 | 189.6
OE.2.4.4.1.2 | Armado de Tijeral metalico Tipo 02 L=6.00 m | 3 und/Día | und | 2124.76 | MATERIALES | 530020032 | THINER STANDARD | gln |  | 2 | 27 | 54
OE.2.4.4.1.2 | Armado de Tijeral metalico Tipo 02 L=6.00 m | 3 und/Día | und | 2124.76 | MATERIALES | 540020001 | PINTURA ANTICORROSIVA | gln |  | 2 | 68.89 | 137.78
OE.2.4.4.1.2 | Armado de Tijeral metalico Tipo 02 L=6.00 m | 3 und/Día | und | 2124.76 | MATERIALES | 540020033 | PINTURA ZINCROMATO | gln |  | 1 | 45 | 45
OE.2.4.4.1.2 | Armado de Tijeral metalico Tipo 02 L=6.00 m | 3 und/Día | und | 2124.76 | EQUIPO | 370020001 | HERRAMIENTAS MANUALES | %mo |  | 3 | 241.6 | 7.25
OE.2.4.4.1.2 | Armado de Tijeral metalico Tipo 02 L=6.00 m | 3 und/Día | und | 2124.76 | EQUIPO | 480020034 | EQUIPO DE SOLDAR | hm | 2 | 5.3333 | 12 | 64
OE.2.4.4.1.2 | Armado de Tijeral metalico Tipo 02 L=6.00 m | 3 und/Día | und | 2124.76 | EQUIPO | 480020039 | EQUIPO DE PINTAR | hm | 0.5 | 1.3333 | 4 | 5.33
OE.2.4.4.1.3 | Armado de Tijeral metalico Tipo 03 L=3.50 m | 5 und/Día | und | 1328.25 | MANO DE OBRA | 470020001 | OPERARIO | hh | 0.5 | 0.8 | 20.67 | 16.54
OE.2.4.4.1.3 | Armado de Tijeral metalico Tipo 03 L=3.50 m | 5 und/Día | und | 1328.25 | MANO DE OBRA | 470010959 | OFICIAL | hh | 1 | 1.6 | 17.5 | 28
OE.2.4.4.1.3 | Armado de Tijeral metalico Tipo 03 L=3.50 m | 5 und/Día | und | 1328.25 | MANO DE OBRA | 470020003 | PEON | hh | 2 | 3.2 | 15.88 | 50.82
OE.2.4.4.1.3 | Armado de Tijeral metalico Tipo 03 L=3.50 m | 5 und/Día | und | 1328.25 | MATERIALES | 120020001 | PLANCHA DE ACERO e=6mm, EN CARTELAS | pln |  | 7 | 65 | 455
OE.2.4.4.1.3 | Armado de Tijeral metalico Tipo 03 L=3.50 m | 5 und/Día | und | 1328.25 | MATERIALES | 990020001 | SOLDADURA | kg |  | 1.5 | 26.2 | 39.3
OE.2.4.4.1.3 | Armado de Tijeral metalico Tipo 03 L=3.50 m | 5 und/Día | und | 1328.25 | MATERIALES | 300020079 | LIJA | und |  | 7 | 2.25 | 15.75
OE.2.4.4.1.3 | Armado de Tijeral metalico Tipo 03 L=3.50 m | 5 und/Día | und | 1328.25 | MATERIALES | 990020716 | Tubo cuadrado LAC de 100x100x3.00mmx6m | und |  | 1.42 | 240 | 340.8
OE.2.4.4.1.3 | Armado de Tijeral metalico Tipo 03 L=3.50 m | 5 und/Día | und | 1328.25 | MATERIALES | 510020041 | TUBO CUADRADO LAC DE 50mm x 50mm x 3.0mm x6.0 m | pza |  | 1 | 120 | 120
OE.2.4.4.1.3 | Armado de Tijeral metalico Tipo 03 L=3.50 m | 5 und/Día | und | 1328.25 | MATERIALES | 530020032 | THINER STANDARD | gln |  | 2 | 27 | 54
OE.2.4.4.1.3 | Armado de Tijeral metalico Tipo 03 L=3.50 m | 5 und/Día | und | 1328.25 | MATERIALES | 540020001 | PINTURA ANTICORROSIVA | gln |  | 2 | 68.89 | 137.78
OE.2.4.4.1.3 | Armado de Tijeral metalico Tipo 03 L=3.50 m | 5 und/Día | und | 1328.25 | MATERIALES | 540020033 | PINTURA ZINCROMATO | gln |  | 1 | 45 | 45
OE.2.4.4.1.3 | Armado de Tijeral metalico Tipo 03 L=3.50 m | 5 und/Día | und | 1328.25 | EQUIPO | 370020001 | HERRAMIENTAS MANUALES | %mo |  | 3 | 95.36 | 2.86
OE.2.4.4.1.3 | Armado de Tijeral metalico Tipo 03 L=3.50 m | 5 und/Día | und | 1328.25 | EQUIPO | 480020034 | EQUIPO DE SOLDAR | hm | 1 | 1.6 | 12 | 19.2
OE.2.4.4.1.3 | Armado de Tijeral metalico Tipo 03 L=3.50 m | 5 und/Día | und | 1328.25 | EQUIPO | 480020039 | EQUIPO DE PINTAR | hm | 0.5 | 0.8 | 4 | 3.2
OE.2.4.4.1.4 | Armado de Tijeral metalico Tipo 04 L=3.10 m | 5 und/Día | und | 1305.58 | MANO DE OBRA | 470020001 | OPERARIO | hh | 1 | 1.6 | 20.67 | 33.07
OE.2.4.4.1.4 | Armado de Tijeral metalico Tipo 04 L=3.10 m | 5 und/Día | und | 1305.58 | MANO DE OBRA | 470010959 | OFICIAL | hh | 1 | 1.6 | 17.5 | 28
OE.2.4.4.1.4 | Armado de Tijeral metalico Tipo 04 L=3.10 m | 5 und/Día | und | 1305.58 | MANO DE OBRA | 470020003 | PEON | hh | 2 | 3.2 | 15.88 | 50.82
OE.2.4.4.1.4 | Armado de Tijeral metalico Tipo 04 L=3.10 m | 5 und/Día | und | 1305.58 | MATERIALES | 120020001 | PLANCHA DE ACERO e=6mm, EN CARTELAS | pln |  | 7 | 65 | 455
OE.2.4.4.1.4 | Armado de Tijeral metalico Tipo 04 L=3.10 m | 5 und/Día | und | 1305.58 | MATERIALES | 990020001 | SOLDADURA | kg |  | 2 | 26.2 | 52.4
OE.2.4.4.1.4 | Armado de Tijeral metalico Tipo 04 L=3.10 m | 5 und/Día | und | 1305.58 | MATERIALES | 300020079 | LIJA | und |  | 7 | 2.25 | 15.75
OE.2.4.4.1.4 | Armado de Tijeral metalico Tipo 04 L=3.10 m | 5 und/Día | und | 1305.58 | MATERIALES | 990020716 | Tubo cuadrado LAC de 100x100x3.00mmx6m | und |  | 1.38 | 240 | 331.2
OE.2.4.4.1.4 | Armado de Tijeral metalico Tipo 04 L=3.10 m | 5 und/Día | und | 1305.58 | MATERIALES | 510020041 | TUBO CUADRADO LAC DE 50mm x 50mm x 3.0mm x6.0 m | pza |  | 0.56 | 120 | 67.2
OE.2.4.4.1.4 | Armado de Tijeral metalico Tipo 04 L=3.10 m | 5 und/Día | und | 1305.58 | MATERIALES | 530020032 | THINER STANDARD | gln |  | 2 | 27 | 54
OE.2.4.4.1.4 | Armado de Tijeral metalico Tipo 04 L=3.10 m | 5 und/Día | und | 1305.58 | MATERIALES | 540020001 | PINTURA ANTICORROSIVA | gln |  | 2 | 68.89 | 137.78
OE.2.4.4.1.4 | Armado de Tijeral metalico Tipo 04 L=3.10 m | 5 und/Día | und | 1305.58 | MATERIALES | 540020033 | PINTURA ZINCROMATO | gln |  | 1 | 45 | 45
OE.2.4.4.1.4 | Armado de Tijeral metalico Tipo 04 L=3.10 m | 5 und/Día | und | 1305.58 | EQUIPO | 370020001 | HERRAMIENTAS MANUALES | %mo |  | 3 | 111.89 | 3.36
OE.2.4.4.1.4 | Armado de Tijeral metalico Tipo 04 L=3.10 m | 5 und/Día | und | 1305.58 | EQUIPO | 480020034 | EQUIPO DE SOLDAR | hm | 1.5 | 2.4 | 12 | 28.8
OE.2.4.4.1.4 | Armado de Tijeral metalico Tipo 04 L=3.10 m | 5 und/Día | und | 1305.58 | EQUIPO | 480020039 | EQUIPO DE PINTAR | hm | 0.5 | 0.8 | 4 | 3.2
OE.2.4.4.1.5 | Armado de Tijeral metalico Tipo 05 L=3.00 m | 4 und/Día | und | 1342.39 | MANO DE OBRA | 470020001 | OPERARIO | hh | 1 | 2 | 20.67 | 41.34
OE.2.4.4.1.5 | Armado de Tijeral metalico Tipo 05 L=3.00 m | 4 und/Día | und | 1342.39 | MANO DE OBRA | 470010959 | OFICIAL | hh | 1 | 2 | 17.5 | 35
OE.2.4.4.1.5 | Armado de Tijeral metalico Tipo 05 L=3.00 m | 4 und/Día | und | 1342.39 | MANO DE OBRA | 470020003 | PEON | hh | 2 | 4 | 15.88 | 63.52
OE.2.4.4.1.5 | Armado de Tijeral metalico Tipo 05 L=3.00 m | 4 und/Día | und | 1342.39 | MATERIALES | 120020001 | PLANCHA DE ACERO e=6mm, EN CARTELAS | pln |  | 7 | 65 | 455
OE.2.4.4.1.5 | Armado de Tijeral metalico Tipo 05 L=3.00 m | 4 und/Día | und | 1342.39 | MATERIALES | 990020001 | SOLDADURA | kg |  | 2 | 26.2 | 52.4
OE.2.4.4.1.5 | Armado de Tijeral metalico Tipo 05 L=3.00 m | 4 und/Día | und | 1342.39 | MATERIALES | 300020079 | LIJA | und |  | 7 | 2.25 | 15.75
OE.2.4.4.1.5 | Armado de Tijeral metalico Tipo 05 L=3.00 m | 4 und/Día | und | 1342.39 | MATERIALES | 990020716 | Tubo cuadrado LAC de 100x100x3.00mmx6m | und |  | 1.38 | 240 | 331.2
OE.2.4.4.1.5 | Armado de Tijeral metalico Tipo 05 L=3.00 m | 4 und/Día | und | 1342.39 | MATERIALES | 510020041 | TUBO CUADRADO LAC DE 50mm x 50mm x 3.0mm x6.0 m | pza |  | 0.56 | 120 | 67.2
OE.2.4.4.1.5 | Armado de Tijeral metalico Tipo 05 L=3.00 m | 4 und/Día | und | 1342.39 | MATERIALES | 530020032 | THINER STANDARD | gln |  | 2 | 27 | 54
OE.2.4.4.1.5 | Armado de Tijeral metalico Tipo 05 L=3.00 m | 4 und/Día | und | 1342.39 | MATERIALES | 540020001 | PINTURA ANTICORROSIVA | gln |  | 2 | 68.89 | 137.78
OE.2.4.4.1.5 | Armado de Tijeral metalico Tipo 05 L=3.00 m | 4 und/Día | und | 1342.39 | MATERIALES | 540020033 | PINTURA ZINCROMATO | gln |  | 1 | 45 | 45
OE.2.4.4.1.5 | Armado de Tijeral metalico Tipo 05 L=3.00 m | 4 und/Día | und | 1342.39 | EQUIPO | 370020001 | HERRAMIENTAS MANUALES | %mo |  | 3 | 139.86 | 4.2
OE.2.4.4.1.5 | Armado de Tijeral metalico Tipo 05 L=3.00 m | 4 und/Día | und | 1342.39 | EQUIPO | 480020034 | EQUIPO DE SOLDAR | hm | 1.5 | 3 | 12 | 36
OE.2.4.4.1.5 | Armado de Tijeral metalico Tipo 05 L=3.00 m | 4 und/Día | und | 1342.39 | EQUIPO | 480020039 | EQUIPO DE PINTAR | hm | 0.5 | 1 | 4 | 4
OE.2.4.4.1.6 | Armado de Tijeral metalico Tipo 06 L=2.60 m | 4 und/Día | und | 1264.39 | MANO DE OBRA | 470020001 | OPERARIO | hh | 1 | 2 | 20.67 | 41.34
OE.2.4.4.1.6 | Armado de Tijeral metalico Tipo 06 L=2.60 m | 4 und/Día | und | 1264.39 | MANO DE OBRA | 470010959 | OFICIAL | hh | 1 | 2 | 17.5 | 35
OE.2.4.4.1.6 | Armado de Tijeral metalico Tipo 06 L=2.60 m | 4 und/Día | und | 1264.39 | MANO DE OBRA | 470020003 | PEON | hh | 2 | 4 | 15.88 | 63.52
OE.2.4.4.1.6 | Armado de Tijeral metalico Tipo 06 L=2.60 m | 4 und/Día | und | 1264.39 | MATERIALES | 120020001 | PLANCHA DE ACERO e=6mm, EN CARTELAS | pln |  | 7 | 65 | 455
OE.2.4.4.1.6 | Armado de Tijeral metalico Tipo 06 L=2.60 m | 4 und/Día | und | 1264.39 | MATERIALES | 990020001 | SOLDADURA | kg |  | 2 | 26.2 | 52.4
OE.2.4.4.1.6 | Armado de Tijeral metalico Tipo 06 L=2.60 m | 4 und/Día | und | 1264.39 | MATERIALES | 300020079 | LIJA | und |  | 7 | 2.25 | 15.75
OE.2.4.4.1.6 | Armado de Tijeral metalico Tipo 06 L=2.60 m | 4 und/Día | und | 1264.39 | MATERIALES | 990020716 | Tubo cuadrado LAC de 100x100x3.00mmx6m | und |  | 1.1 | 240 | 264
OE.2.4.4.1.6 | Armado de Tijeral metalico Tipo 06 L=2.60 m | 4 und/Día | und | 1264.39 | MATERIALES | 510020041 | TUBO CUADRADO LAC DE 50mm x 50mm x 3.0mm x6.0 m | pza |  | 0.47 | 120 | 56.4
OE.2.4.4.1.6 | Armado de Tijeral metalico Tipo 06 L=2.60 m | 4 und/Día | und | 1264.39 | MATERIALES | 530020032 | THINER STANDARD | gln |  | 2 | 27 | 54
OE.2.4.4.1.6 | Armado de Tijeral metalico Tipo 06 L=2.60 m | 4 und/Día | und | 1264.39 | MATERIALES | 540020001 | PINTURA ANTICORROSIVA | gln |  | 2 | 68.89 | 137.78
OE.2.4.4.1.6 | Armado de Tijeral metalico Tipo 06 L=2.60 m | 4 und/Día | und | 1264.39 | MATERIALES | 540020033 | PINTURA ZINCROMATO | gln |  | 1 | 45 | 45
OE.2.4.4.1.6 | Armado de Tijeral metalico Tipo 06 L=2.60 m | 4 und/Día | und | 1264.39 | EQUIPO | 370020001 | HERRAMIENTAS MANUALES | %mo |  | 3 | 139.86 | 4.2
OE.2.4.4.1.6 | Armado de Tijeral metalico Tipo 06 L=2.60 m | 4 und/Día | und | 1264.39 | EQUIPO | 480020034 | EQUIPO DE SOLDAR | hm | 1.5 | 3 | 12 | 36
OE.2.4.4.1.6 | Armado de Tijeral metalico Tipo 06 L=2.60 m | 4 und/Día | und | 1264.39 | EQUIPO | 480020039 | EQUIPO DE PINTAR | hm | 0.5 | 1 | 4 | 4
OE.2.4.4.1.7 | Armado de Tijeral metalico Tipo 07 L=1.90 m | 5 und/Día | und | 1227.58 | MANO DE OBRA | 470020001 | OPERARIO | hh | 1 | 1.6 | 20.67 | 33.07
OE.2.4.4.1.7 | Armado de Tijeral metalico Tipo 07 L=1.90 m | 5 und/Día | und | 1227.58 | MANO DE OBRA | 470010959 | OFICIAL | hh | 1 | 1.6 | 17.5 | 28
OE.2.4.4.1.7 | Armado de Tijeral metalico Tipo 07 L=1.90 m | 5 und/Día | und | 1227.58 | MANO DE OBRA | 470020003 | PEON | hh | 2 | 3.2 | 15.88 | 50.82
OE.2.4.4.1.7 | Armado de Tijeral metalico Tipo 07 L=1.90 m | 5 und/Día | und | 1227.58 | MATERIALES | 120020001 | PLANCHA DE ACERO e=6mm, EN CARTELAS | pln |  | 7 | 65 | 455
OE.2.4.4.1.7 | Armado de Tijeral metalico Tipo 07 L=1.90 m | 5 und/Día | und | 1227.58 | MATERIALES | 990020001 | SOLDADURA | kg |  | 2 | 26.2 | 52.4
OE.2.4.4.1.7 | Armado de Tijeral metalico Tipo 07 L=1.90 m | 5 und/Día | und | 1227.58 | MATERIALES | 300020079 | LIJA | und |  | 7 | 2.25 | 15.75
OE.2.4.4.1.7 | Armado de Tijeral metalico Tipo 07 L=1.90 m | 5 und/Día | und | 1227.58 | MATERIALES | 990020716 | Tubo cuadrado LAC de 100x100x3.00mmx6m | und |  | 1.1 | 240 | 264
OE.2.4.4.1.7 | Armado de Tijeral metalico Tipo 07 L=1.90 m | 5 und/Día | und | 1227.58 | MATERIALES | 510020041 | TUBO CUADRADO LAC DE 50mm x 50mm x 3.0mm x6.0 m | pza |  | 0.47 | 120 | 56.4
OE.2.4.4.1.7 | Armado de Tijeral metalico Tipo 07 L=1.90 m | 5 und/Día | und | 1227.58 | MATERIALES | 530020032 | THINER STANDARD | gln |  | 2 | 27 | 54
OE.2.4.4.1.7 | Armado de Tijeral metalico Tipo 07 L=1.90 m | 5 und/Día | und | 1227.58 | MATERIALES | 540020001 | PINTURA ANTICORROSIVA | gln |  | 2 | 68.89 | 137.78
OE.2.4.4.1.7 | Armado de Tijeral metalico Tipo 07 L=1.90 m | 5 und/Día | und | 1227.58 | MATERIALES | 540020033 | PINTURA ZINCROMATO | gln |  | 1 | 45 | 45
OE.2.4.4.1.7 | Armado de Tijeral metalico Tipo 07 L=1.90 m | 5 und/Día | und | 1227.58 | EQUIPO | 370020001 | HERRAMIENTAS MANUALES | %mo |  | 3 | 111.89 | 3.36
OE.2.4.4.1.7 | Armado de Tijeral metalico Tipo 07 L=1.90 m | 5 und/Día | und | 1227.58 | EQUIPO | 480020034 | EQUIPO DE SOLDAR | hm | 1.5 | 2.4 | 12 | 28.8
OE.2.4.4.1.7 | Armado de Tijeral metalico Tipo 07 L=1.90 m | 5 und/Día | und | 1227.58 | EQUIPO | 480020039 | EQUIPO DE PINTAR | hm | 0.5 | 0.8 | 4 | 3.2
OE.2.4.4.1.8 | Armado de Tijeral metalico Tipo 08 L=1.30 m | 8 und/Día | und | 1114.76 | MANO DE OBRA | 470020001 | OPERARIO | hh | 1 | 1 | 20.67 | 20.67
OE.2.4.4.1.8 | Armado de Tijeral metalico Tipo 08 L=1.30 m | 8 und/Día | und | 1114.76 | MANO DE OBRA | 470010959 | OFICIAL | hh | 1 | 1 | 17.5 | 17.5
OE.2.4.4.1.8 | Armado de Tijeral metalico Tipo 08 L=1.30 m | 8 und/Día | und | 1114.76 | MANO DE OBRA | 470020003 | PEON | hh | 2 | 2 | 15.88 | 31.76
OE.2.4.4.1.8 | Armado de Tijeral metalico Tipo 08 L=1.30 m | 8 und/Día | und | 1114.76 | MATERIALES | 120020001 | PLANCHA DE ACERO e=6mm, EN CARTELAS | pln |  | 7 | 65 | 455
OE.2.4.4.1.8 | Armado de Tijeral metalico Tipo 08 L=1.30 m | 8 und/Día | und | 1114.76 | MATERIALES | 990020001 | SOLDADURA | kg |  | 2 | 26.2 | 52.4
OE.2.4.4.1.8 | Armado de Tijeral metalico Tipo 08 L=1.30 m | 8 und/Día | und | 1114.76 | MATERIALES | 300020079 | LIJA | und |  | 7 | 2.25 | 15.75
OE.2.4.4.1.8 | Armado de Tijeral metalico Tipo 08 L=1.30 m | 8 und/Día | und | 1114.76 | MATERIALES | 990020716 | Tubo cuadrado LAC de 100x100x3.00mmx6m | und |  | 0.86 | 240 | 206.4
OE.2.4.4.1.8 | Armado de Tijeral metalico Tipo 08 L=1.30 m | 8 und/Día | und | 1114.76 | MATERIALES | 510020041 | TUBO CUADRADO LAC DE 50mm x 50mm x 3.0mm x6.0 m | pza |  | 0.47 | 120 | 56.4
OE.2.4.4.1.8 | Armado de Tijeral metalico Tipo 08 L=1.30 m | 8 und/Día | und | 1114.76 | MATERIALES | 530020032 | THINER STANDARD | gln |  | 2 | 27 | 54
OE.2.4.4.1.8 | Armado de Tijeral metalico Tipo 08 L=1.30 m | 8 und/Día | und | 1114.76 | MATERIALES | 540020001 | PINTURA ANTICORROSIVA | gln |  | 2 | 68.89 | 137.78
OE.2.4.4.1.8 | Armado de Tijeral metalico Tipo 08 L=1.30 m | 8 und/Día | und | 1114.76 | MATERIALES | 540020033 | PINTURA ZINCROMATO | gln |  | 1 | 45 | 45
OE.2.4.4.1.8 | Armado de Tijeral metalico Tipo 08 L=1.30 m | 8 und/Día | und | 1114.76 | EQUIPO | 370020001 | HERRAMIENTAS MANUALES | %mo |  | 3 | 69.93 | 2.1
OE.2.4.4.1.8 | Armado de Tijeral metalico Tipo 08 L=1.30 m | 8 und/Día | und | 1114.76 | EQUIPO | 480020034 | EQUIPO DE SOLDAR | hm | 1.5 | 1.5 | 12 | 18
OE.2.4.4.1.8 | Armado de Tijeral metalico Tipo 08 L=1.30 m | 8 und/Día | und | 1114.76 | EQUIPO | 480020039 | EQUIPO DE PINTAR | hm | 0.5 | 0.5 | 4 | 2
OE.2.4.4.1.9 | Armado de Tijeral metálico Tipo 09 L=3.70 m | 5 und/Día | und | 1354.87 | MANO DE OBRA | 470020001 | OPERARIO | hh | 1 | 1.6 | 20.67 | 33.07
OE.2.4.4.1.9 | Armado de Tijeral metálico Tipo 09 L=3.70 m | 5 und/Día | und | 1354.87 | MANO DE OBRA | 470010959 | OFICIAL | hh | 1 | 1.6 | 17.5 | 28
OE.2.4.4.1.9 | Armado de Tijeral metálico Tipo 09 L=3.70 m | 5 und/Día | und | 1354.87 | MANO DE OBRA | 470020003 | PEON | hh | 2 | 3.2 | 15.88 | 50.82
OE.2.4.4.1.9 | Armado de Tijeral metálico Tipo 09 L=3.70 m | 5 und/Día | und | 1354.87 | MATERIALES | 990020001 | SOLDADURA | kg |  | 3 | 26.2 | 78.6
OE.2.4.4.1.9 | Armado de Tijeral metálico Tipo 09 L=3.70 m | 5 und/Día | und | 1354.87 | MATERIALES | 300020079 | LIJA | und |  | 7 | 2.25 | 15.75
OE.2.4.4.1.9 | Armado de Tijeral metálico Tipo 09 L=3.70 m | 5 und/Día | und | 1354.87 | MATERIALES | 530020032 | THINER STANDARD | gln |  | 2 | 27 | 54
OE.2.4.4.1.9 | Armado de Tijeral metálico Tipo 09 L=3.70 m | 5 und/Día | und | 1354.87 | MATERIALES | 540020001 | PINTURA ANTICORROSIVA | gln |  | 1 | 68.89 | 68.89
OE.2.4.4.1.9 | Armado de Tijeral metálico Tipo 09 L=3.70 m | 5 und/Día | und | 1354.87 | MATERIALES | 990020009 | PINTURA ESMALTE | gln |  | 1 | 65 | 65
OE.2.4.4.1.9 | Armado de Tijeral metálico Tipo 09 L=3.70 m | 5 und/Día | und | 1354.87 | MATERIALES | 120020001 | PLANCHA DE ACERO e=6mm, EN CARTELAS | pln |  | 7 | 65 | 455
OE.2.4.4.1.9 | Armado de Tijeral metálico Tipo 09 L=3.70 m | 5 und/Día | und | 1354.87 | MATERIALES | 990020716 | Tubo cuadrado LAC de 100x100x3.00mmx6m | und |  | 1.5 | 240 | 360
OE.2.4.4.1.9 | Armado de Tijeral metálico Tipo 09 L=3.70 m | 5 und/Día | und | 1354.87 | MATERIALES | 990020717 | Tubo cuadrado LAC de 50x50x3.00mmx6m | und |  | 1 | 120 | 120
OE.2.4.4.1.9 | Armado de Tijeral metálico Tipo 09 L=3.70 m | 5 und/Día | und | 1354.87 | EQUIPO | 370020001 | HERRAMIENTAS MANUALES | %mo |  | 3 | 111.89 | 3.36
OE.2.4.4.1.9 | Armado de Tijeral metálico Tipo 09 L=3.70 m | 5 und/Día | und | 1354.87 | EQUIPO | 480020039 | EQUIPO DE PINTAR | hm | 1 | 1.6 | 4 | 6.4
OE.2.4.4.1.9 | Armado de Tijeral metálico Tipo 09 L=3.70 m | 5 und/Día | und | 1354.87 | EQUIPO | 480020170 | SOLDADORA | hm | 1 | 1.6 | 9.99 | 15.98
OE.2.4.4.1.10 | Armado de Tijeral metálico Tipo 10 | 3 und/Día | und | 1175.64 | MANO DE OBRA | 470020001 | OPERARIO | hh | 3 | 8 | 20.67 | 165.36
OE.2.4.4.1.10 | Armado de Tijeral metálico Tipo 10 | 3 und/Día | und | 1175.64 | MANO DE OBRA | 470010959 | OFICIAL | hh | 1 | 2.6667 | 17.5 | 46.67
OE.2.4.4.1.10 | Armado de Tijeral metálico Tipo 10 | 3 und/Día | und | 1175.64 | MANO DE OBRA | 470020003 | PEON | hh | 2 | 5.3333 | 15.88 | 84.69
OE.2.4.4.1.10 | Armado de Tijeral metálico Tipo 10 | 3 und/Día | und | 1175.64 | MATERIALES | 300020079 | LIJA | und |  | 4 | 2.25 | 9
OE.2.4.4.1.10 | Armado de Tijeral metálico Tipo 10 | 3 und/Día | und | 1175.64 | MATERIALES | 540020001 | PINTURA ANTICORROSIVA | gln |  | 0.4426 | 68.89 | 30.49
OE.2.4.4.1.10 | Armado de Tijeral metálico Tipo 10 | 3 und/Día | und | 1175.64 | MATERIALES | 530020032 | THINER STANDARD | gln |  | 1.1508 | 27 | 31.07
OE.2.4.4.1.10 | Armado de Tijeral metálico Tipo 10 | 3 und/Día | und | 1175.64 | MATERIALES | 990020001 | SOLDADURA | kg |  | 2.157 | 26.2 | 56.51
OE.2.4.4.1.10 | Armado de Tijeral metálico Tipo 10 | 3 und/Día | und | 1175.64 | MATERIALES | 990020717 | Tubo cuadrado LAC de 50x50x3.00mmx6m | und |  | 3.037 | 120 | 364.44
OE.2.4.4.1.10 | Armado de Tijeral metálico Tipo 10 | 3 und/Día | und | 1175.64 | MATERIALES | 990020716 | Tubo cuadrado LAC de 100x100x3.00mmx6m | und |  | 1.173 | 240 | 281.52
OE.2.4.4.1.10 | Armado de Tijeral metálico Tipo 10 | 3 und/Día | und | 1175.64 | MATERIALES | 990020009 | PINTURA ESMALTE | gln |  | 0.6393 | 65 | 41.55
OE.2.4.4.1.10 | Armado de Tijeral metálico Tipo 10 | 3 und/Día | und | 1175.64 | MATERIALES | 370010003 | DISCO DE CORTE DE ACERO 14" PARA TRONZADORA | und |  | 0.2526 | 18.63 | 4.71
OE.2.4.4.1.10 | Armado de Tijeral metálico Tipo 10 | 3 und/Día | und | 1175.64 | MATERIALES | 370010004 | DISCO DE DESBASTE DE 4" | und |  | 0.2526 | 8.4 | 2.12
OE.2.4.4.1.10 | Armado de Tijeral metálico Tipo 10 | 3 und/Día | und | 1175.64 | EQUIPO | 370020001 | HERRAMIENTAS MANUALES | %mo |  | 5 | 296.72 | 14.84
OE.2.4.4.1.10 | Armado de Tijeral metálico Tipo 10 | 3 und/Día | und | 1175.64 | EQUIPO | 480020039 | EQUIPO DE PINTAR | hm | 1 | 2.6667 | 4 | 10.67
OE.2.4.4.1.10 | Armado de Tijeral metálico Tipo 10 | 3 und/Día | und | 1175.64 | EQUIPO | 480020034 | EQUIPO DE SOLDAR | hm | 1 | 2.6667 | 12 | 32
OE.2.4.4.1.11 | Armado de Tijeral metálico Tipo 11 | 3 und/Día | und | 1120.67 | MANO DE OBRA | 470020001 | OPERARIO | hh | 3 | 8 | 20.67 | 165.36
OE.2.4.4.1.11 | Armado de Tijeral metálico Tipo 11 | 3 und/Día | und | 1120.67 | MANO DE OBRA | 470010959 | OFICIAL | hh | 1 | 2.6667 | 17.5 | 46.67
OE.2.4.4.1.11 | Armado de Tijeral metálico Tipo 11 | 3 und/Día | und | 1120.67 | MANO DE OBRA | 470020003 | PEON | hh | 2 | 5.3333 | 15.88 | 84.69
OE.2.4.4.1.11 | Armado de Tijeral metálico Tipo 11 | 3 und/Día | und | 1120.67 | MATERIALES | 300020079 | LIJA | und |  | 4 | 2.25 | 9
OE.2.4.4.1.11 | Armado de Tijeral metálico Tipo 11 | 3 und/Día | und | 1120.67 | MATERIALES | 540020001 | PINTURA ANTICORROSIVA | gln |  | 0.414 | 68.89 | 28.52
OE.2.4.4.1.11 | Armado de Tijeral metálico Tipo 11 | 3 und/Día | und | 1120.67 | MATERIALES | 530020032 | THINER STANDARD | gln |  | 1.0764 | 27 | 29.06
OE.2.4.4.1.11 | Armado de Tijeral metálico Tipo 11 | 3 und/Día | und | 1120.67 | MATERIALES | 990020001 | SOLDADURA | kg |  | 2.032 | 26.2 | 53.24
OE.2.4.4.1.11 | Armado de Tijeral metálico Tipo 11 | 3 und/Día | und | 1120.67 | MATERIALES | 990020717 | Tubo cuadrado LAC de 50x50x3.00mmx6m | und |  | 2.911 | 120 | 349.32
OE.2.4.4.1.11 | Armado de Tijeral metálico Tipo 11 | 3 und/Día | und | 1120.67 | MATERIALES | 990020716 | Tubo cuadrado LAC de 100x100x3.00mmx6m | und |  | 1.05 | 240 | 252
OE.2.4.4.1.11 | Armado de Tijeral metálico Tipo 11 | 3 und/Día | und | 1120.67 | MATERIALES | 990020009 | PINTURA ESMALTE | gln |  | 0.598 | 65 | 38.87
OE.2.4.4.1.11 | Armado de Tijeral metálico Tipo 11 | 3 und/Día | und | 1120.67 | MATERIALES | 370010003 | DISCO DE CORTE DE ACERO 14" PARA TRONZADORA | und |  | 0.2377 | 18.63 | 4.43
OE.2.4.4.1.11 | Armado de Tijeral metálico Tipo 11 | 3 und/Día | und | 1120.67 | MATERIALES | 370010004 | DISCO DE DESBASTE DE 4" | und |  | 0.2377 | 8.4 | 2
OE.2.4.4.1.11 | Armado de Tijeral metálico Tipo 11 | 3 und/Día | und | 1120.67 | EQUIPO | 370020001 | HERRAMIENTAS MANUALES | %mo |  | 5 | 296.72 | 14.84
OE.2.4.4.1.11 | Armado de Tijeral metálico Tipo 11 | 3 und/Día | und | 1120.67 | EQUIPO | 480020039 | EQUIPO DE PINTAR | hm | 1 | 2.6667 | 4 | 10.67
OE.2.4.4.1.11 | Armado de Tijeral metálico Tipo 11 | 3 und/Día | und | 1120.67 | EQUIPO | 480020034 | EQUIPO DE SOLDAR | hm | 1 | 2.6667 | 12 | 32
OE.2.4.4.1.12 | Armado de Tijeral metálico Tipo 12 | 3 und/Día | und | 1096.75 | MANO DE OBRA | 470020001 | OPERARIO | hh | 3 | 8 | 20.67 | 165.36
OE.2.4.4.1.12 | Armado de Tijeral metálico Tipo 12 | 3 und/Día | und | 1096.75 | MANO DE OBRA | 470010959 | OFICIAL | hh | 1 | 2.6667 | 17.5 | 46.67
OE.2.4.4.1.12 | Armado de Tijeral metálico Tipo 12 | 3 und/Día | und | 1096.75 | MANO DE OBRA | 470020003 | PEON | hh | 2 | 5.3333 | 15.88 | 84.69
OE.2.4.4.1.12 | Armado de Tijeral metálico Tipo 12 | 3 und/Día | und | 1096.75 | MATERIALES | 300020079 | LIJA | und |  | 4 | 2.25 | 9
OE.2.4.4.1.12 | Armado de Tijeral metálico Tipo 12 | 3 und/Día | und | 1096.75 | MATERIALES | 540020001 | PINTURA ANTICORROSIVA | gln |  | 0.336 | 68.89 | 23.15
OE.2.4.4.1.12 | Armado de Tijeral metálico Tipo 12 | 3 und/Día | und | 1096.75 | MATERIALES | 530020032 | THINER STANDARD | gln |  | 1.0743 | 27 | 29.01
OE.2.4.4.1.12 | Armado de Tijeral metálico Tipo 12 | 3 und/Día | und | 1096.75 | MATERIALES | 990020001 | SOLDADURA | kg |  | 2.018 | 26.2 | 52.87
OE.2.4.4.1.12 | Armado de Tijeral metálico Tipo 12 | 3 und/Día | und | 1096.75 | MATERIALES | 990020717 | Tubo cuadrado LAC de 50x50x3.00mmx6m | und |  | 2.902 | 120 | 348.24
OE.2.4.4.1.12 | Armado de Tijeral metálico Tipo 12 | 3 und/Día | und | 1096.75 | MATERIALES | 990020716 | Tubo cuadrado LAC de 100x100x3.00mmx6m | und |  | 1.05 | 240 | 252
OE.2.4.4.1.12 | Armado de Tijeral metálico Tipo 12 | 3 und/Día | und | 1096.75 | MATERIALES | 990020009 | PINTURA ESMALTE | gln |  | 0.336 | 65 | 21.84
OE.2.4.4.1.12 | Armado de Tijeral metálico Tipo 12 | 3 und/Día | und | 1096.75 | MATERIALES | 370010003 | DISCO DE CORTE DE ACERO 14" PARA TRONZADORA | und |  | 0.2371 | 18.63 | 4.42
OE.2.4.4.1.12 | Armado de Tijeral metálico Tipo 12 | 3 und/Día | und | 1096.75 | MATERIALES | 370010004 | DISCO DE DESBASTE DE 4" | und |  | 0.2371 | 8.4 | 1.99
OE.2.4.4.1.12 | Armado de Tijeral metálico Tipo 12 | 3 und/Día | und | 1096.75 | EQUIPO | 370020001 | HERRAMIENTAS MANUALES | %mo |  | 5 | 296.72 | 14.84
OE.2.4.4.1.12 | Armado de Tijeral metálico Tipo 12 | 3 und/Día | und | 1096.75 | EQUIPO | 480020039 | EQUIPO DE PINTAR | hm | 1 | 2.6667 | 4 | 10.67
OE.2.4.4.1.12 | Armado de Tijeral metálico Tipo 12 | 3 und/Día | und | 1096.75 | EQUIPO | 480020034 | EQUIPO DE SOLDAR | hm | 1 | 2.6667 | 12 | 32
OE.2.4.4.1.13 | Armado de Tijeral metálico Tipo 13 | 3 und/Día | und | 1084.13 | MANO DE OBRA | 470020001 | OPERARIO | hh | 3 | 8 | 20.67 | 165.36
OE.2.4.4.1.13 | Armado de Tijeral metálico Tipo 13 | 3 und/Día | und | 1084.13 | MANO DE OBRA | 470010959 | OFICIAL | hh | 1 | 2.6667 | 17.5 | 46.67
OE.2.4.4.1.13 | Armado de Tijeral metálico Tipo 13 | 3 und/Día | und | 1084.13 | MANO DE OBRA | 470020003 | PEON | hh | 2 | 5.3333 | 15.88 | 84.69
OE.2.4.4.1.13 | Armado de Tijeral metálico Tipo 13 | 3 und/Día | und | 1084.13 | MATERIALES | 300020079 | LIJA | und |  | 4 | 2.25 | 9
OE.2.4.4.1.13 | Armado de Tijeral metálico Tipo 13 | 3 und/Día | und | 1084.13 | MATERIALES | 540020001 | PINTURA ANTICORROSIVA | gln |  | 0.336 | 68.89 | 23.15
OE.2.4.4.1.13 | Armado de Tijeral metálico Tipo 13 | 3 und/Día | und | 1084.13 | MATERIALES | 530020032 | THINER STANDARD | gln |  | 0.598 | 27 | 16.15
OE.2.4.4.1.13 | Armado de Tijeral metálico Tipo 13 | 3 und/Día | und | 1084.13 | MATERIALES | 990020001 | SOLDADURA | kg |  | 2.018 | 26.2 | 52.87
OE.2.4.4.1.13 | Armado de Tijeral metálico Tipo 13 | 3 und/Día | und | 1084.13 | MATERIALES | 990020717 | Tubo cuadrado LAC de 50x50x3.00mmx6m | und |  | 2.904 | 120 | 348.48
OE.2.4.4.1.13 | Armado de Tijeral metálico Tipo 13 | 3 und/Día | und | 1084.13 | MATERIALES | 990020716 | Tubo cuadrado LAC de 100x100x3.00mmx6m | und |  | 1.05 | 240 | 252
OE.2.4.4.1.13 | Armado de Tijeral metálico Tipo 13 | 3 und/Día | und | 1084.13 | MATERIALES | 990020009 | PINTURA ESMALTE | gln |  | 0.336 | 65 | 21.84
OE.2.4.4.1.13 | Armado de Tijeral metálico Tipo 13 | 3 und/Día | und | 1084.13 | MATERIALES | 370010003 | DISCO DE CORTE DE ACERO 14" PARA TRONZADORA | und |  | 0.2372 | 18.63 | 4.42
OE.2.4.4.1.13 | Armado de Tijeral metálico Tipo 13 | 3 und/Día | und | 1084.13 | MATERIALES | 370010004 | DISCO DE DESBASTE DE 4" | und |  | 0.2372 | 8.4 | 1.99
OE.2.4.4.1.13 | Armado de Tijeral metálico Tipo 13 | 3 und/Día | und | 1084.13 | EQUIPO | 370020001 | HERRAMIENTAS MANUALES | %mo |  | 5 | 296.72 | 14.84
OE.2.4.4.1.13 | Armado de Tijeral metálico Tipo 13 | 3 und/Día | und | 1084.13 | EQUIPO | 480020039 | EQUIPO DE PINTAR | hm | 1 | 2.6667 | 4 | 10.67
OE.2.4.4.1.13 | Armado de Tijeral metálico Tipo 13 | 3 und/Día | und | 1084.13 | EQUIPO | 480020034 | EQUIPO DE SOLDAR | hm | 1 | 2.6667 | 12 | 32
OE.2.4.4.1.14 | Armado de Tijeral metálico Tipo 14 | 3 und/Día | und | 1160.96 | MANO DE OBRA | 470020001 | OPERARIO | hh | 3 | 8 | 20.67 | 165.36
OE.2.4.4.1.14 | Armado de Tijeral metálico Tipo 14 | 3 und/Día | und | 1160.96 | MANO DE OBRA | 470010959 | OFICIAL | hh | 1 | 2.6667 | 17.5 | 46.67
OE.2.4.4.1.14 | Armado de Tijeral metálico Tipo 14 | 3 und/Día | und | 1160.96 | MANO DE OBRA | 470020003 | PEON | hh | 2 | 5.3333 | 15.88 | 84.69
OE.2.4.4.1.14 | Armado de Tijeral metálico Tipo 14 | 3 und/Día | und | 1160.96 | MATERIALES | 300020079 | LIJA | und |  | 4 | 2.25 | 9
OE.2.4.4.1.14 | Armado de Tijeral metálico Tipo 14 | 3 und/Día | und | 1160.96 | MATERIALES | 540020001 | PINTURA ANTICORROSIVA | gln |  | 0.371 | 68.89 | 25.56
OE.2.4.4.1.14 | Armado de Tijeral metálico Tipo 14 | 3 und/Día | und | 1160.96 | MATERIALES | 530020032 | THINER STANDARD | gln |  | 0.658 | 27 | 17.77
OE.2.4.4.1.14 | Armado de Tijeral metálico Tipo 14 | 3 und/Día | und | 1160.96 | MATERIALES | 990020001 | SOLDADURA | kg |  | 2.213 | 26.2 | 57.98
OE.2.4.4.1.14 | Armado de Tijeral metálico Tipo 14 | 3 und/Día | und | 1160.96 | MATERIALES | 990020717 | Tubo cuadrado LAC de 50x50x3.00mmx6m | und |  | 3.108 | 120 | 372.96
OE.2.4.4.1.14 | Armado de Tijeral metálico Tipo 14 | 3 und/Día | und | 1160.96 | MATERIALES | 990020716 | Tubo cuadrado LAC de 100x100x3.00mmx6m | und |  | 1.218 | 240 | 292.32
OE.2.4.4.1.14 | Armado de Tijeral metálico Tipo 14 | 3 und/Día | und | 1160.96 | MATERIALES | 990020009 | PINTURA ESMALTE | gln |  | 0.371 | 65 | 24.12
OE.2.4.4.1.14 | Armado de Tijeral metálico Tipo 14 | 3 und/Día | und | 1160.96 | MATERIALES | 370010003 | DISCO DE CORTE DE ACERO 14" PARA TRONZADORA | und |  | 0.2596 | 18.63 | 4.84
OE.2.4.4.1.14 | Armado de Tijeral metálico Tipo 14 | 3 und/Día | und | 1160.96 | MATERIALES | 370010004 | DISCO DE DESBASTE DE 4" | und |  | 0.2596 | 8.4 | 2.18
OE.2.4.4.1.14 | Armado de Tijeral metálico Tipo 14 | 3 und/Día | und | 1160.96 | EQUIPO | 370020001 | HERRAMIENTAS MANUALES | %mo |  | 5 | 296.72 | 14.84
OE.2.4.4.1.14 | Armado de Tijeral metálico Tipo 14 | 3 und/Día | und | 1160.96 | EQUIPO | 480020039 | EQUIPO DE PINTAR | hm | 1 | 2.6667 | 4 | 10.67
OE.2.4.4.1.14 | Armado de Tijeral metálico Tipo 14 | 3 und/Día | und | 1160.96 | EQUIPO | 480020034 | EQUIPO DE SOLDAR | hm | 1 | 2.6667 | 12 | 32
OE.2.4.4.1.15 | Armado de Tijeral metálico Tipo 15 | 5 und/Día | und | 611.35 | MANO DE OBRA | 470020001 | OPERARIO | hh | 3 | 4.8 | 20.67 | 99.22
OE.2.4.4.1.15 | Armado de Tijeral metálico Tipo 15 | 5 und/Día | und | 611.35 | MANO DE OBRA | 470010959 | OFICIAL | hh | 1 | 1.6 | 17.5 | 28
OE.2.4.4.1.15 | Armado de Tijeral metálico Tipo 15 | 5 und/Día | und | 611.35 | MANO DE OBRA | 470020003 | PEON | hh | 2 | 3.2 | 15.88 | 50.82
OE.2.4.4.1.15 | Armado de Tijeral metálico Tipo 15 | 5 und/Día | und | 611.35 | MATERIALES | 300020079 | LIJA | und |  | 4 | 2.25 | 9
OE.2.4.4.1.15 | Armado de Tijeral metálico Tipo 15 | 5 und/Día | und | 611.35 | MATERIALES | 540020001 | PINTURA ANTICORROSIVA | gln |  | 0.182 | 68.89 | 12.54
OE.2.4.4.1.15 | Armado de Tijeral metálico Tipo 15 | 5 und/Día | und | 611.35 | MATERIALES | 530020032 | THINER STANDARD | gln |  | 0.324 | 27 | 8.75
OE.2.4.4.1.15 | Armado de Tijeral metálico Tipo 15 | 5 und/Día | und | 611.35 | MATERIALES | 990020001 | SOLDADURA | kg |  | 1.096 | 26.2 | 28.72
OE.2.4.4.1.15 | Armado de Tijeral metálico Tipo 15 | 5 und/Día | und | 611.35 | MATERIALES | 990020717 | Tubo cuadrado LAC de 50x50x3.00mmx6m | und |  | 1.6 | 120 | 192
OE.2.4.4.1.15 | Armado de Tijeral metálico Tipo 15 | 5 und/Día | und | 611.35 | MATERIALES | 990020716 | Tubo cuadrado LAC de 100x100x3.00mmx6m | und |  | 0.552 | 240 | 132.48
OE.2.4.4.1.15 | Armado de Tijeral metálico Tipo 15 | 5 und/Día | und | 611.35 | MATERIALES | 990020009 | PINTURA ESMALTE | gln |  | 0.182 | 65 | 11.83
OE.2.4.4.1.15 | Armado de Tijeral metálico Tipo 15 | 5 und/Día | und | 611.35 | MATERIALES | 370010003 | DISCO DE CORTE DE ACERO 14" PARA TRONZADORA | und |  | 0.1291 | 18.63 | 2.41
OE.2.4.4.1.15 | Armado de Tijeral metálico Tipo 15 | 5 und/Día | und | 611.35 | MATERIALES | 370010004 | DISCO DE DESBASTE DE 4" | und |  | 0.1291 | 8.4 | 1.08
OE.2.4.4.1.15 | Armado de Tijeral metálico Tipo 15 | 5 und/Día | und | 611.35 | EQUIPO | 370020001 | HERRAMIENTAS MANUALES | %mo |  | 5 | 178.04 | 8.9
OE.2.4.4.1.15 | Armado de Tijeral metálico Tipo 15 | 5 und/Día | und | 611.35 | EQUIPO | 480020039 | EQUIPO DE PINTAR | hm | 1 | 1.6 | 4 | 6.4
OE.2.4.4.1.15 | Armado de Tijeral metálico Tipo 15 | 5 und/Día | und | 611.35 | EQUIPO | 480020034 | EQUIPO DE SOLDAR | hm | 1 | 1.6 | 12 | 19.2
OE.2.4.4.1.16 | Armado de Tijeral metálico Tipo 16 | 5 und/Día | und | 610.27 | MANO DE OBRA | 470020001 | OPERARIO | hh | 3 | 4.8 | 20.67 | 99.22
OE.2.4.4.1.16 | Armado de Tijeral metálico Tipo 16 | 5 und/Día | und | 610.27 | MANO DE OBRA | 470010959 | OFICIAL | hh | 1 | 1.6 | 17.5 | 28
OE.2.4.4.1.16 | Armado de Tijeral metálico Tipo 16 | 5 und/Día | und | 610.27 | MANO DE OBRA | 470020003 | PEON | hh | 2 | 3.2 | 15.88 | 50.82
OE.2.4.4.1.16 | Armado de Tijeral metálico Tipo 16 | 5 und/Día | und | 610.27 | MATERIALES | 300020079 | LIJA | und |  | 4 | 2.25 | 9
OE.2.4.4.1.16 | Armado de Tijeral metálico Tipo 16 | 5 und/Día | und | 610.27 | MATERIALES | 540020001 | PINTURA ANTICORROSIVA | gln |  | 0.182 | 68.89 | 12.54
OE.2.4.4.1.16 | Armado de Tijeral metálico Tipo 16 | 5 und/Día | und | 610.27 | MATERIALES | 530020032 | THINER STANDARD | gln |  | 0.323 | 27 | 8.72
OE.2.4.4.1.16 | Armado de Tijeral metálico Tipo 16 | 5 und/Día | und | 610.27 | MATERIALES | 990020001 | SOLDADURA | kg |  | 1.093 | 26.2 | 28.64
OE.2.4.4.1.16 | Armado de Tijeral metálico Tipo 16 | 5 und/Día | und | 610.27 | MATERIALES | 990020717 | Tubo cuadrado LAC de 50x50x3.00mmx6m | und |  | 1.6 | 120 | 192
OE.2.4.4.1.16 | Armado de Tijeral metálico Tipo 16 | 5 und/Día | und | 610.27 | MATERIALES | 990020716 | Tubo cuadrado LAC de 100x100x3.00mmx6m | und |  | 0.548 | 240 | 131.52
OE.2.4.4.1.16 | Armado de Tijeral metálico Tipo 16 | 5 und/Día | und | 610.27 | MATERIALES | 990020009 | PINTURA ESMALTE | gln |  | 0.182 | 65 | 11.83
OE.2.4.4.1.16 | Armado de Tijeral metálico Tipo 16 | 5 und/Día | und | 610.27 | MATERIALES | 370010003 | DISCO DE CORTE DE ACERO 14" PARA TRONZADORA | und |  | 0.1289 | 18.63 | 2.4
OE.2.4.4.1.16 | Armado de Tijeral metálico Tipo 16 | 5 und/Día | und | 610.27 | MATERIALES | 370010004 | DISCO DE DESBASTE DE 4" | und |  | 0.1289 | 8.4 | 1.08
OE.2.4.4.1.16 | Armado de Tijeral metálico Tipo 16 | 5 und/Día | und | 610.27 | EQUIPO | 370020001 | HERRAMIENTAS MANUALES | %mo |  | 5 | 178.04 | 8.9
OE.2.4.4.1.16 | Armado de Tijeral metálico Tipo 16 | 5 und/Día | und | 610.27 | EQUIPO | 480020039 | EQUIPO DE PINTAR | hm | 1 | 1.6 | 4 | 6.4
OE.2.4.4.1.16 | Armado de Tijeral metálico Tipo 16 | 5 und/Día | und | 610.27 | EQUIPO | 480020034 | EQUIPO DE SOLDAR | hm | 1 | 1.6 | 12 | 19.2
OE.2.4.4.1.17 | Armado de Tijeral metálico Tipo 17 | 3 und/Día | und | 1322.46 | MANO DE OBRA | 470020001 | OPERARIO | hh | 3 | 8 | 20.67 | 165.36
OE.2.4.4.1.17 | Armado de Tijeral metálico Tipo 17 | 3 und/Día | und | 1322.46 | MANO DE OBRA | 470010959 | OFICIAL | hh | 1 | 2.6667 | 17.5 | 46.67
OE.2.4.4.1.17 | Armado de Tijeral metálico Tipo 17 | 3 und/Día | und | 1322.46 | MANO DE OBRA | 470020003 | PEON | hh | 2 | 5.3333 | 15.88 | 84.69
OE.2.4.4.1.17 | Armado de Tijeral metálico Tipo 17 | 3 und/Día | und | 1322.46 | MATERIALES | 300020079 | LIJA | und |  | 4 | 2.25 | 9
OE.2.4.4.1.17 | Armado de Tijeral metálico Tipo 17 | 3 und/Día | und | 1322.46 | MATERIALES | 540020001 | PINTURA ANTICORROSIVA | gln |  | 0.451 | 68.89 | 31.07
OE.2.4.4.1.17 | Armado de Tijeral metálico Tipo 17 | 3 und/Día | und | 1322.46 | MATERIALES | 530020032 | THINER STANDARD | gln |  | 0.802 | 27 | 21.65
OE.2.4.4.1.17 | Armado de Tijeral metálico Tipo 17 | 3 und/Día | und | 1322.46 | MATERIALES | 990020001 | SOLDADURA | kg |  | 2.676 | 26.2 | 70.11
OE.2.4.4.1.17 | Armado de Tijeral metálico Tipo 17 | 3 und/Día | und | 1322.46 | MATERIALES | 990020717 | Tubo cuadrado LAC de 50x50x3.00mmx6m | und |  | 4.097 | 120 | 491.64
OE.2.4.4.1.17 | Armado de Tijeral metálico Tipo 17 | 3 und/Día | und | 1322.46 | MATERIALES | 990020716 | Tubo cuadrado LAC de 100x100x3.00mmx6m | und |  | 1.278 | 240 | 306.72
OE.2.4.4.1.17 | Armado de Tijeral metálico Tipo 17 | 3 und/Día | und | 1322.46 | MATERIALES | 990020009 | PINTURA ESMALTE | gln |  | 0.451 | 65 | 29.32
OE.2.4.4.1.17 | Armado de Tijeral metálico Tipo 17 | 3 und/Día | und | 1322.46 | MATERIALES | 370010003 | DISCO DE CORTE DE ACERO 14" PARA TRONZADORA | und |  | 0.3225 | 18.63 | 6.01
OE.2.4.4.1.17 | Armado de Tijeral metálico Tipo 17 | 3 und/Día | und | 1322.46 | MATERIALES | 370010004 | DISCO DE DESBASTE DE 4" | und |  | 0.3225 | 8.4 | 2.71
OE.2.4.4.1.17 | Armado de Tijeral metálico Tipo 17 | 3 und/Día | und | 1322.46 | EQUIPO | 370020001 | HERRAMIENTAS MANUALES | %mo |  | 5 | 296.72 | 14.84
OE.2.4.4.1.17 | Armado de Tijeral metálico Tipo 17 | 3 und/Día | und | 1322.46 | EQUIPO | 480020039 | EQUIPO DE PINTAR | hm | 1 | 2.6667 | 4 | 10.67
OE.2.4.4.1.17 | Armado de Tijeral metálico Tipo 17 | 3 und/Día | und | 1322.46 | EQUIPO | 480020034 | EQUIPO DE SOLDAR | hm | 1 | 2.6667 | 12 | 32
OE.2.4.4.1.18 | Armado de Tijeral metálico Tipo 18 | 3 und/Día | und | 1355.28 | MANO DE OBRA | 470020001 | OPERARIO | hh | 3 | 8 | 20.67 | 165.36
OE.2.4.4.1.18 | Armado de Tijeral metálico Tipo 18 | 3 und/Día | und | 1355.28 | MANO DE OBRA | 470010959 | OFICIAL | hh | 1 | 2.6667 | 17.5 | 46.67
OE.2.4.4.1.18 | Armado de Tijeral metálico Tipo 18 | 3 und/Día | und | 1355.28 | MANO DE OBRA | 470020003 | PEON | hh | 2 | 5.3333 | 15.88 | 84.69
OE.2.4.4.1.18 | Armado de Tijeral metálico Tipo 18 | 3 und/Día | und | 1355.28 | MATERIALES | 300020079 | LIJA | und |  | 5 | 2.25 | 11.25
OE.2.4.4.1.18 | Armado de Tijeral metálico Tipo 18 | 3 und/Día | und | 1355.28 | MATERIALES | 540020001 | PINTURA ANTICORROSIVA | gln |  | 0.467 | 68.89 | 32.17
OE.2.4.4.1.18 | Armado de Tijeral metálico Tipo 18 | 3 und/Día | und | 1355.28 | MATERIALES | 530020032 | THINER STANDARD | gln |  | 0.829 | 27 | 22.38
OE.2.4.4.1.18 | Armado de Tijeral metálico Tipo 18 | 3 und/Día | und | 1355.28 | MATERIALES | 990020001 | SOLDADURA | kg |  | 2.764 | 26.2 | 72.42
OE.2.4.4.1.18 | Armado de Tijeral metálico Tipo 18 | 3 und/Día | und | 1355.28 | MATERIALES | 990020717 | Tubo cuadrado LAC de 50x50x3.00mmx6m | und |  | 4.272 | 120 | 512.64
OE.2.4.4.1.18 | Armado de Tijeral metálico Tipo 18 | 3 und/Día | und | 1355.28 | MATERIALES | 990020716 | Tubo cuadrado LAC de 100x100x3.00mmx6m | und |  | 1.295 | 240 | 310.8
OE.2.4.4.1.18 | Armado de Tijeral metálico Tipo 18 | 3 und/Día | und | 1355.28 | MATERIALES | 990020009 | PINTURA ESMALTE | gln |  | 0.467 | 65 | 30.36
OE.2.4.4.1.18 | Armado de Tijeral metálico Tipo 18 | 3 und/Día | und | 1355.28 | MATERIALES | 370010003 | DISCO DE CORTE DE ACERO 14" PARA TRONZADORA | und |  | 0.334 | 18.63 | 6.22
OE.2.4.4.1.18 | Armado de Tijeral metálico Tipo 18 | 3 und/Día | und | 1355.28 | MATERIALES | 370010004 | DISCO DE DESBASTE DE 4" | und |  | 0.334 | 8.4 | 2.81
OE.2.4.4.1.18 | Armado de Tijeral metálico Tipo 18 | 3 und/Día | und | 1355.28 | EQUIPO | 370020001 | HERRAMIENTAS MANUALES | %mo |  | 5 | 296.72 | 14.84
OE.2.4.4.1.18 | Armado de Tijeral metálico Tipo 18 | 3 und/Día | und | 1355.28 | EQUIPO | 480020039 | EQUIPO DE PINTAR | hm | 1 | 2.6667 | 4 | 10.67
OE.2.4.4.1.18 | Armado de Tijeral metálico Tipo 18 | 3 und/Día | und | 1355.28 | EQUIPO | 480020034 | EQUIPO DE SOLDAR | hm | 1 | 2.6667 | 12 | 32
OE.2.4.4.1.19 | Armado de Tijeral metálico Tipo 19 | 5 und/Día | und | 339.34 | MANO DE OBRA | 470020001 | OPERARIO | hh | 3 | 4.8 | 20.67 | 99.22
OE.2.4.4.1.19 | Armado de Tijeral metálico Tipo 19 | 5 und/Día | und | 339.34 | MANO DE OBRA | 470010959 | OFICIAL | hh | 1 | 1.6 | 17.5 | 28
OE.2.4.4.1.19 | Armado de Tijeral metálico Tipo 19 | 5 und/Día | und | 339.34 | MANO DE OBRA | 470020003 | PEON | hh | 2 | 3.2 | 15.88 | 50.82
OE.2.4.4.1.19 | Armado de Tijeral metálico Tipo 19 | 5 und/Día | und | 339.34 | MATERIALES | 300020079 | LIJA | und |  | 2 | 2.25 | 4.5
OE.2.4.4.1.19 | Armado de Tijeral metálico Tipo 19 | 5 und/Día | und | 339.34 | MATERIALES | 540020001 | PINTURA ANTICORROSIVA | gln |  | 0.063 | 68.89 | 4.34
OE.2.4.4.1.19 | Armado de Tijeral metálico Tipo 19 | 5 und/Día | und | 339.34 | MATERIALES | 530020032 | THINER STANDARD | gln |  | 0.111 | 27 | 3
OE.2.4.4.1.19 | Armado de Tijeral metálico Tipo 19 | 5 und/Día | und | 339.34 | MATERIALES | 990020001 | SOLDADURA | kg |  | 0.369 | 26.2 | 9.67
OE.2.4.4.1.19 | Armado de Tijeral metálico Tipo 19 | 5 und/Día | und | 339.34 | MATERIALES | 990020717 | Tubo cuadrado LAC de 50x50x3.00mmx6m | und |  | 0.832 | 120 | 99.84
OE.2.4.4.1.19 | Armado de Tijeral metálico Tipo 19 | 5 und/Día | und | 339.34 | MATERIALES | 990020009 | PINTURA ESMALTE | gln |  | 0.063 | 65 | 4.1
OE.2.4.4.1.19 | Armado de Tijeral metálico Tipo 19 | 5 und/Día | und | 339.34 | MATERIALES | 370010003 | DISCO DE CORTE DE ACERO 14" PARA TRONZADORA | und |  | 0.05 | 18.63 | 0.93
OE.2.4.4.1.19 | Armado de Tijeral metálico Tipo 19 | 5 und/Día | und | 339.34 | MATERIALES | 370010004 | DISCO DE DESBASTE DE 4" | und |  | 0.05 | 8.4 | 0.42
OE.2.4.4.1.19 | Armado de Tijeral metálico Tipo 19 | 5 und/Día | und | 339.34 | EQUIPO | 370020001 | HERRAMIENTAS MANUALES | %mo |  | 5 | 178.04 | 8.9
OE.2.4.4.1.19 | Armado de Tijeral metálico Tipo 19 | 5 und/Día | und | 339.34 | EQUIPO | 480020039 | EQUIPO DE PINTAR | hm | 1 | 1.6 | 4 | 6.4
OE.2.4.4.1.19 | Armado de Tijeral metálico Tipo 19 | 5 und/Día | und | 339.34 | EQUIPO | 480020034 | EQUIPO DE SOLDAR | hm | 1 | 1.6 | 12 | 19.2
OE.2.4.4.1.20 | Armado de Tijeral metálico Tipo 20 | 5 und/Día | und | 379.02 | MANO DE OBRA | 470020001 | OPERARIO | hh | 3 | 4.8 | 20.67 | 99.22
OE.2.4.4.1.20 | Armado de Tijeral metálico Tipo 20 | 5 und/Día | und | 379.02 | MANO DE OBRA | 470010959 | OFICIAL | hh | 1 | 1.6 | 17.5 | 28
OE.2.4.4.1.20 | Armado de Tijeral metálico Tipo 20 | 5 und/Día | und | 379.02 | MANO DE OBRA | 470020003 | PEON | hh | 2 | 3.2 | 15.88 | 50.82
OE.2.4.4.1.20 | Armado de Tijeral metálico Tipo 20 | 5 und/Día | und | 379.02 | MATERIALES | 300020079 | LIJA | und |  | 2 | 2.25 | 4.5
OE.2.4.4.1.20 | Armado de Tijeral metálico Tipo 20 | 5 und/Día | und | 379.02 | MATERIALES | 540020001 | PINTURA ANTICORROSIVA | gln |  | 0.097 | 68.89 | 6.68
OE.2.4.4.1.20 | Armado de Tijeral metálico Tipo 20 | 5 und/Día | und | 379.02 | MATERIALES | 530020032 | THINER STANDARD | gln |  | 0.145 | 27 | 3.92
OE.2.4.4.1.20 | Armado de Tijeral metálico Tipo 20 | 5 und/Día | und | 379.02 | MATERIALES | 990020001 | SOLDADURA | kg |  | 0.505 | 26.2 | 13.23
OE.2.4.4.1.20 | Armado de Tijeral metálico Tipo 20 | 5 und/Día | und | 379.02 | MATERIALES | 990020717 | Tubo cuadrado LAC de 50x50x3.00mmx6m | und |  | 1.084 | 120 | 130.08
OE.2.4.4.1.20 | Armado de Tijeral metálico Tipo 20 | 5 und/Día | und | 379.02 | MATERIALES | 990020009 | PINTURA ESMALTE | gln |  | 0.097 | 65 | 6.31
OE.2.4.4.1.20 | Armado de Tijeral metálico Tipo 20 | 5 und/Día | und | 379.02 | MATERIALES | 370010003 | DISCO DE CORTE DE ACERO 14" PARA TRONZADORA | und |  | 0.065 | 18.63 | 1.21
OE.2.4.4.1.20 | Armado de Tijeral metálico Tipo 20 | 5 und/Día | und | 379.02 | MATERIALES | 370010004 | DISCO DE DESBASTE DE 4" | und |  | 0.065 | 8.4 | 0.55
OE.2.4.4.1.20 | Armado de Tijeral metálico Tipo 20 | 5 und/Día | und | 379.02 | EQUIPO | 370020001 | HERRAMIENTAS MANUALES | %mo |  | 5 | 178.04 | 8.9
OE.2.4.4.1.20 | Armado de Tijeral metálico Tipo 20 | 5 und/Día | und | 379.02 | EQUIPO | 480020039 | EQUIPO DE PINTAR | hm | 1 | 1.6 | 4 | 6.4
OE.2.4.4.1.20 | Armado de Tijeral metálico Tipo 20 | 5 und/Día | und | 379.02 | EQUIPO | 480020034 | EQUIPO DE SOLDAR | hm | 1 | 1.6 | 12 | 19.2
OE.2.4.4.1.21 | Armado de Tijeral metálico Tipo 21 | 5 und/Día | und | 407.6 | MANO DE OBRA | 470020001 | OPERARIO | hh | 3 | 4.8 | 20.67 | 99.22
OE.2.4.4.1.21 | Armado de Tijeral metálico Tipo 21 | 5 und/Día | und | 407.6 | MANO DE OBRA | 470010959 | OFICIAL | hh | 1 | 1.6 | 17.5 | 28
OE.2.4.4.1.21 | Armado de Tijeral metálico Tipo 21 | 5 und/Día | und | 407.6 | MANO DE OBRA | 470020003 | PEON | hh | 2 | 3.2 | 15.88 | 50.82
OE.2.4.4.1.21 | Armado de Tijeral metálico Tipo 21 | 5 und/Día | und | 407.6 | MATERIALES | 300020079 | LIJA | und |  | 2 | 2.25 | 4.5
OE.2.4.4.1.21 | Armado de Tijeral metálico Tipo 21 | 5 und/Día | und | 407.6 | MATERIALES | 540020001 | PINTURA ANTICORROSIVA | gln |  | 0.097 | 68.89 | 6.68
OE.2.4.4.1.21 | Armado de Tijeral metálico Tipo 21 | 5 und/Día | und | 407.6 | MATERIALES | 530020032 | THINER STANDARD | gln |  | 0.173 | 27 | 4.67
OE.2.4.4.1.21 | Armado de Tijeral metálico Tipo 21 | 5 und/Día | und | 407.6 | MATERIALES | 990020001 | SOLDADURA | kg |  | 0.602 | 26.2 | 15.77
OE.2.4.4.1.21 | Armado de Tijeral metálico Tipo 21 | 5 und/Día | und | 407.6 | MATERIALES | 990020717 | Tubo cuadrado LAC de 50x50x3.00mmx6m | und |  | 1.292 | 120 | 155.04
OE.2.4.4.1.21 | Armado de Tijeral metálico Tipo 21 | 5 und/Día | und | 407.6 | MATERIALES | 990020009 | PINTURA ESMALTE | gln |  | 0.097 | 65 | 6.31
OE.2.4.4.1.21 | Armado de Tijeral metálico Tipo 21 | 5 und/Día | und | 407.6 | MATERIALES | 370010003 | DISCO DE CORTE DE ACERO 14" PARA TRONZADORA | und |  | 0.0775 | 18.63 | 1.44
OE.2.4.4.1.21 | Armado de Tijeral metálico Tipo 21 | 5 und/Día | und | 407.6 | MATERIALES | 370010004 | DISCO DE DESBASTE DE 4" | und |  | 0.0775 | 8.4 | 0.65
OE.2.4.4.1.21 | Armado de Tijeral metálico Tipo 21 | 5 und/Día | und | 407.6 | EQUIPO | 370020001 | HERRAMIENTAS MANUALES | %mo |  | 5 | 178.04 | 8.9
OE.2.4.4.1.21 | Armado de Tijeral metálico Tipo 21 | 5 und/Día | und | 407.6 | EQUIPO | 480020039 | EQUIPO DE PINTAR | hm | 1 | 1.6 | 4 | 6.4
OE.2.4.4.1.21 | Armado de Tijeral metálico Tipo 21 | 5 und/Día | und | 407.6 | EQUIPO | 480020034 | EQUIPO DE SOLDAR | hm | 1 | 1.6 | 12 | 19.2
OE.2.4.4.1.22 | Armado de Tijeral metálico Tipo 22 | 3 und/Día | und | 1267.17 | MANO DE OBRA | 470020001 | OPERARIO | hh | 3 | 8 | 20.67 | 165.36
OE.2.4.4.1.22 | Armado de Tijeral metálico Tipo 22 | 3 und/Día | und | 1267.17 | MANO DE OBRA | 470010959 | OFICIAL | hh | 1 | 2.6667 | 17.5 | 46.67
OE.2.4.4.1.22 | Armado de Tijeral metálico Tipo 22 | 3 und/Día | und | 1267.17 | MANO DE OBRA | 470020003 | PEON | hh | 2 | 5.3333 | 15.88 | 84.69
OE.2.4.4.1.22 | Armado de Tijeral metálico Tipo 22 | 3 und/Día | und | 1267.17 | MATERIALES | 300020079 | LIJA | und |  | 4 | 2.25 | 9
OE.2.4.4.1.22 | Armado de Tijeral metálico Tipo 22 | 3 und/Día | und | 1267.17 | MATERIALES | 540020001 | PINTURA ANTICORROSIVA | gln |  | 0.423 | 68.89 | 29.14
OE.2.4.4.1.22 | Armado de Tijeral metálico Tipo 22 | 3 und/Día | und | 1267.17 | MATERIALES | 530020032 | THINER STANDARD | gln |  | 0.751 | 27 | 20.28
OE.2.4.4.1.22 | Armado de Tijeral metálico Tipo 22 | 3 und/Día | und | 1267.17 | MATERIALES | 990020001 | SOLDADURA | kg |  | 2.511 | 26.2 | 65.79
OE.2.4.4.1.22 | Armado de Tijeral metálico Tipo 22 | 3 und/Día | und | 1267.17 | MATERIALES | 990020717 | Tubo cuadrado LAC de 50x50x3.00mmx6m | und |  | 3.702 | 120 | 444.24
OE.2.4.4.1.22 | Armado de Tijeral metálico Tipo 22 | 3 und/Día | und | 1267.17 | MATERIALES | 990020716 | Tubo cuadrado LAC de 100x100x3.00mmx6m | und |  | 1.287 | 240 | 308.88
OE.2.4.4.1.22 | Armado de Tijeral metálico Tipo 22 | 3 und/Día | und | 1267.17 | MATERIALES | 990020009 | PINTURA ESMALTE | gln |  | 0.423 | 65 | 27.5
OE.2.4.4.1.22 | Armado de Tijeral metálico Tipo 22 | 3 und/Día | und | 1267.17 | MATERIALES | 370010003 | DISCO DE CORTE DE ACERO 14" PARA TRONZADORA | und |  | 0.3 | 18.63 | 5.59
OE.2.4.4.1.22 | Armado de Tijeral metálico Tipo 22 | 3 und/Día | und | 1267.17 | MATERIALES | 370010004 | DISCO DE DESBASTE DE 4" | und |  | 0.3 | 8.4 | 2.52
OE.2.4.4.1.22 | Armado de Tijeral metálico Tipo 22 | 3 und/Día | und | 1267.17 | EQUIPO | 370020001 | HERRAMIENTAS MANUALES | %mo |  | 5 | 296.72 | 14.84
OE.2.4.4.1.22 | Armado de Tijeral metálico Tipo 22 | 3 und/Día | und | 1267.17 | EQUIPO | 480020039 | EQUIPO DE PINTAR | hm | 1 | 2.6667 | 4 | 10.67
OE.2.4.4.1.22 | Armado de Tijeral metálico Tipo 22 | 3 und/Día | und | 1267.17 | EQUIPO | 480020034 | EQUIPO DE SOLDAR | hm | 1 | 2.6667 | 12 | 32
OE.2.4.4.1.23 | Armado de Tijeral metálico Tipo 23 | 4 und/Día | und | 843.1 | MANO DE OBRA | 470020001 | OPERARIO | hh | 3 | 6 | 20.67 | 124.02
OE.2.4.4.1.23 | Armado de Tijeral metálico Tipo 23 | 4 und/Día | und | 843.1 | MANO DE OBRA | 470010959 | OFICIAL | hh | 1 | 2 | 17.5 | 35
OE.2.4.4.1.23 | Armado de Tijeral metálico Tipo 23 | 4 und/Día | und | 843.1 | MANO DE OBRA | 470020003 | PEON | hh | 2 | 4 | 15.88 | 63.52
OE.2.4.4.1.23 | Armado de Tijeral metálico Tipo 23 | 4 und/Día | und | 843.1 | MATERIALES | 300020079 | LIJA | und |  | 3 | 2.25 | 6.75
OE.2.4.4.1.23 | Armado de Tijeral metálico Tipo 23 | 4 und/Día | und | 843.1 | MATERIALES | 540020001 | PINTURA ANTICORROSIVA | gln |  | 0.267 | 68.89 | 18.39
OE.2.4.4.1.23 | Armado de Tijeral metálico Tipo 23 | 4 und/Día | und | 843.1 | MATERIALES | 530020032 | THINER STANDARD | gln |  | 0.474 | 27 | 12.8
OE.2.4.4.1.23 | Armado de Tijeral metálico Tipo 23 | 4 und/Día | und | 843.1 | MATERIALES | 990020001 | SOLDADURA | kg |  | 1.619 | 26.2 | 42.42
OE.2.4.4.1.23 | Armado de Tijeral metálico Tipo 23 | 4 und/Día | und | 843.1 | MATERIALES | 990020717 | Tubo cuadrado LAC de 50x50x3.00mmx6m | und |  | 2.345 | 120 | 281.4
OE.2.4.4.1.23 | Armado de Tijeral metálico Tipo 23 | 4 und/Día | und | 843.1 | MATERIALES | 990020716 | Tubo cuadrado LAC de 100x100x3.00mmx6m | und |  | 0.805 | 240 | 193.2
OE.2.4.4.1.23 | Armado de Tijeral metálico Tipo 23 | 4 und/Día | und | 843.1 | MATERIALES | 990020009 | PINTURA ESMALTE | gln |  | 0.267 | 65 | 17.36
OE.2.4.4.1.23 | Armado de Tijeral metálico Tipo 23 | 4 und/Día | und | 843.1 | MATERIALES | 370010003 | DISCO DE CORTE DE ACERO 14" PARA TRONZADORA | und |  | 0.189 | 18.63 | 3.52
OE.2.4.4.1.23 | Armado de Tijeral metálico Tipo 23 | 4 und/Día | und | 843.1 | MATERIALES | 370010004 | DISCO DE DESBASTE DE 4" | und |  | 0.189 | 8.4 | 1.59
OE.2.4.4.1.23 | Armado de Tijeral metálico Tipo 23 | 4 und/Día | und | 843.1 | EQUIPO | 370020001 | HERRAMIENTAS MANUALES | %mo |  | 5 | 222.54 | 11.13
OE.2.4.4.1.23 | Armado de Tijeral metálico Tipo 23 | 4 und/Día | und | 843.1 | EQUIPO | 480020039 | EQUIPO DE PINTAR | hm | 1 | 2 | 4 | 8
OE.2.4.4.1.23 | Armado de Tijeral metálico Tipo 23 | 4 und/Día | und | 843.1 | EQUIPO | 480020034 | EQUIPO DE SOLDAR | hm | 1 | 2 | 12 | 24
OE.2.4.4.1.24 | Armado de Tijeral metálico Tipo 24 | 2 und/Día | und | 1756.24 | MANO DE OBRA | 470020001 | OPERARIO | hh | 3 | 12 | 20.67 | 248.04
OE.2.4.4.1.24 | Armado de Tijeral metálico Tipo 24 | 2 und/Día | und | 1756.24 | MANO DE OBRA | 470010959 | OFICIAL | hh | 1 | 4 | 17.5 | 70
OE.2.4.4.1.24 | Armado de Tijeral metálico Tipo 24 | 2 und/Día | und | 1756.24 | MANO DE OBRA | 470020003 | PEON | hh | 2 | 8 | 15.88 | 127.04
OE.2.4.4.1.24 | Armado de Tijeral metálico Tipo 24 | 2 und/Día | und | 1756.24 | MATERIALES | 300020079 | LIJA | und |  | 3 | 2.25 | 6.75
OE.2.4.4.1.24 | Armado de Tijeral metálico Tipo 24 | 2 und/Día | und | 1756.24 | MATERIALES | 540020001 | PINTURA ANTICORROSIVA | gln |  | 0.575 | 68.89 | 39.61
OE.2.4.4.1.24 | Armado de Tijeral metálico Tipo 24 | 2 und/Día | und | 1756.24 | MATERIALES | 530020032 | THINER STANDARD | gln |  | 1.022 | 27 | 27.59
OE.2.4.4.1.24 | Armado de Tijeral metálico Tipo 24 | 2 und/Día | und | 1756.24 | MATERIALES | 990020001 | SOLDADURA | kg |  | 3.416 | 26.2 | 89.5
OE.2.4.4.1.24 | Armado de Tijeral metálico Tipo 24 | 2 und/Día | und | 1756.24 | MATERIALES | 990020717 | Tubo cuadrado LAC de 50x50x3.00mmx6m | und |  | 5.319 | 120 | 638.28
OE.2.4.4.1.24 | Armado de Tijeral metálico Tipo 24 | 2 und/Día | und | 1756.24 | MATERIALES | 990020716 | Tubo cuadrado LAC de 100x100x3.00mmx6m | und |  | 1.561 | 240 | 374.64
OE.2.4.4.1.24 | Armado de Tijeral metálico Tipo 24 | 2 und/Día | und | 1756.24 | MATERIALES | 990020009 | PINTURA ESMALTE | gln |  | 0.575 | 65 | 37.38
OE.2.4.4.1.24 | Armado de Tijeral metálico Tipo 24 | 2 und/Día | und | 1756.24 | MATERIALES | 370010003 | DISCO DE CORTE DE ACERO 14" PARA TRONZADORA | und |  | 0.4128 | 18.63 | 7.69
OE.2.4.4.1.24 | Armado de Tijeral metálico Tipo 24 | 2 und/Día | und | 1756.24 | MATERIALES | 370010004 | DISCO DE DESBASTE DE 4" | und |  | 0.4128 | 8.4 | 3.47
OE.2.4.4.1.24 | Armado de Tijeral metálico Tipo 24 | 2 und/Día | und | 1756.24 | EQUIPO | 370020001 | HERRAMIENTAS MANUALES | %mo |  | 5 | 445.08 | 22.25
OE.2.4.4.1.24 | Armado de Tijeral metálico Tipo 24 | 2 und/Día | und | 1756.24 | EQUIPO | 480020039 | EQUIPO DE PINTAR | hm | 1 | 4 | 4 | 16
OE.2.4.4.1.24 | Armado de Tijeral metálico Tipo 24 | 2 und/Día | und | 1756.24 | EQUIPO | 480020034 | EQUIPO DE SOLDAR | hm | 1 | 4 | 12 | 48
OE.2.4.4.1.25 | Armado de Tijeral metálico Tipo 25 | 5 und/Día | und | 475.22 | MANO DE OBRA | 470020001 | OPERARIO | hh | 3 | 4.8 | 20.67 | 99.22
OE.2.4.4.1.25 | Armado de Tijeral metálico Tipo 25 | 5 und/Día | und | 475.22 | MANO DE OBRA | 470010959 | OFICIAL | hh | 1 | 1.6 | 17.5 | 28
OE.2.4.4.1.25 | Armado de Tijeral metálico Tipo 25 | 5 und/Día | und | 475.22 | MANO DE OBRA | 470020003 | PEON | hh | 2 | 3.2 | 15.88 | 50.82
OE.2.4.4.1.25 | Armado de Tijeral metálico Tipo 25 | 5 und/Día | und | 475.22 | MATERIALES | 300020079 | LIJA | und |  | 3 | 2.25 | 6.75
OE.2.4.4.1.25 | Armado de Tijeral metálico Tipo 25 | 5 und/Día | und | 475.22 | MATERIALES | 540020001 | PINTURA ANTICORROSIVA | gln |  | 0.131 | 68.89 | 9.02
OE.2.4.4.1.25 | Armado de Tijeral metálico Tipo 25 | 5 und/Día | und | 475.22 | MATERIALES | 530020032 | THINER STANDARD | gln |  | 0.232 | 27 | 6.26
OE.2.4.4.1.25 | Armado de Tijeral metálico Tipo 25 | 5 und/Día | und | 475.22 | MATERIALES | 990020001 | SOLDADURA | kg |  | 0.783 | 26.2 | 20.51
OE.2.4.4.1.25 | Armado de Tijeral metálico Tipo 25 | 5 und/Día | und | 475.22 | MATERIALES | 990020717 | Tubo cuadrado LAC de 50x50x3.00mmx6m | und |  | 1.74 | 120 | 208.8
OE.2.4.4.1.25 | Armado de Tijeral metálico Tipo 25 | 5 und/Día | und | 475.22 | MATERIALES | 990020009 | PINTURA ESMALTE | gln |  | 0.131 | 65 | 8.52
OE.2.4.4.1.25 | Armado de Tijeral metálico Tipo 25 | 5 und/Día | und | 475.22 | MATERIALES | 370010003 | DISCO DE CORTE DE ACERO 14" PARA TRONZADORA | und |  | 0.1044 | 18.63 | 1.94
OE.2.4.4.1.25 | Armado de Tijeral metálico Tipo 25 | 5 und/Día | und | 475.22 | MATERIALES | 370010004 | DISCO DE DESBASTE DE 4" | und |  | 0.1044 | 8.4 | 0.88
OE.2.4.4.1.25 | Armado de Tijeral metálico Tipo 25 | 5 und/Día | und | 475.22 | EQUIPO | 370020001 | HERRAMIENTAS MANUALES | %mo |  | 5 | 178.04 | 8.9
OE.2.4.4.1.25 | Armado de Tijeral metálico Tipo 25 | 5 und/Día | und | 475.22 | EQUIPO | 480020039 | EQUIPO DE PINTAR | hm | 1 | 1.6 | 4 | 6.4
OE.2.4.4.1.25 | Armado de Tijeral metálico Tipo 25 | 5 und/Día | und | 475.22 | EQUIPO | 480020034 | EQUIPO DE SOLDAR | hm | 1 | 1.6 | 12 | 19.2
OE.2.4.4.1.26 | Armado de Tijeral metálico Tipo 26 | 5 und/Día | und | 622.39 | MANO DE OBRA | 470020001 | OPERARIO | hh | 3 | 4.8 | 20.67 | 99.22
OE.2.4.4.1.26 | Armado de Tijeral metálico Tipo 26 | 5 und/Día | und | 622.39 | MANO DE OBRA | 470010959 | OFICIAL | hh | 1 | 1.6 | 17.5 | 28
OE.2.4.4.1.26 | Armado de Tijeral metálico Tipo 26 | 5 und/Día | und | 622.39 | MANO DE OBRA | 470020003 | PEON | hh | 2 | 3.2 | 15.88 | 50.82
OE.2.4.4.1.26 | Armado de Tijeral metálico Tipo 26 | 5 und/Día | und | 622.39 | MATERIALES | 300020079 | LIJA | und |  | 2 | 2.25 | 4.5
OE.2.4.4.1.26 | Armado de Tijeral metálico Tipo 26 | 5 und/Día | und | 622.39 | MATERIALES | 540020001 | PINTURA ANTICORROSIVA | gln |  | 0.186 | 68.89 | 12.81
OE.2.4.4.1.26 | Armado de Tijeral metálico Tipo 26 | 5 und/Día | und | 622.39 | MATERIALES | 530020032 | THINER STANDARD | gln |  | 0.331 | 27 | 8.94
OE.2.4.4.1.26 | Armado de Tijeral metálico Tipo 26 | 5 und/Día | und | 622.39 | MATERIALES | 990020001 | SOLDADURA | kg |  | 1.1 | 26.2 | 28.82
OE.2.4.4.1.26 | Armado de Tijeral metálico Tipo 26 | 5 und/Día | und | 622.39 | MATERIALES | 990020717 | Tubo cuadrado LAC de 50x50x3.00mmx6m | und |  | 1.427 | 120 | 171.24
OE.2.4.4.1.26 | Armado de Tijeral metálico Tipo 26 | 5 und/Día | und | 622.39 | MATERIALES | 990020716 | Tubo cuadrado LAC de 100x100x3.00mmx6m | und |  | 0.7 | 240 | 168
OE.2.4.4.1.26 | Armado de Tijeral metálico Tipo 26 | 5 und/Día | und | 622.39 | MATERIALES | 990020009 | PINTURA ESMALTE | gln |  | 0.186 | 65 | 12.09
OE.2.4.4.1.26 | Armado de Tijeral metálico Tipo 26 | 5 und/Día | und | 622.39 | MATERIALES | 370010003 | DISCO DE CORTE DE ACERO 14" PARA TRONZADORA | und |  | 0.1276 | 18.63 | 2.38
OE.2.4.4.1.26 | Armado de Tijeral metálico Tipo 26 | 5 und/Día | und | 622.39 | MATERIALES | 370010004 | DISCO DE DESBASTE DE 4" | und |  | 0.1276 | 8.4 | 1.07
OE.2.4.4.1.26 | Armado de Tijeral metálico Tipo 26 | 5 und/Día | und | 622.39 | EQUIPO | 370020001 | HERRAMIENTAS MANUALES | %mo |  | 5 | 178.04 | 8.9
OE.2.4.4.1.26 | Armado de Tijeral metálico Tipo 26 | 5 und/Día | und | 622.39 | EQUIPO | 480020039 | EQUIPO DE PINTAR | hm | 1 | 1.6 | 4 | 6.4
OE.2.4.4.1.26 | Armado de Tijeral metálico Tipo 26 | 5 und/Día | und | 622.39 | EQUIPO | 480020034 | EQUIPO DE SOLDAR | hm | 1 | 1.6 | 12 | 19.2
OE.2.4.4.1.27 | Armado de Tijeral metálico Tipo 27 | 5 und/Día | und | 800.59 | MANO DE OBRA | 470020001 | OPERARIO | hh | 3 | 4.8 | 20.67 | 99.22
OE.2.4.4.1.27 | Armado de Tijeral metálico Tipo 27 | 5 und/Día | und | 800.59 | MANO DE OBRA | 470010959 | OFICIAL | hh | 1 | 1.6 | 17.5 | 28
OE.2.4.4.1.27 | Armado de Tijeral metálico Tipo 27 | 5 und/Día | und | 800.59 | MANO DE OBRA | 470020003 | PEON | hh | 2 | 3.2 | 15.88 | 50.82
OE.2.4.4.1.27 | Armado de Tijeral metálico Tipo 27 | 5 und/Día | und | 800.59 | MATERIALES | 300020079 | LIJA | und |  | 2 | 2.25 | 4.5
OE.2.4.4.1.27 | Armado de Tijeral metálico Tipo 27 | 5 und/Día | und | 800.59 | MATERIALES | 540020001 | PINTURA ANTICORROSIVA | gln |  | 0.3274 | 68.89 | 22.55
OE.2.4.4.1.27 | Armado de Tijeral metálico Tipo 27 | 5 und/Día | und | 800.59 | MATERIALES | 530020032 | THINER STANDARD | gln |  | 0.764 | 27 | 20.63
OE.2.4.4.1.27 | Armado de Tijeral metálico Tipo 27 | 5 und/Día | und | 800.59 | MATERIALES | 990020001 | SOLDADURA | kg |  | 0.1638 | 26.2 | 4.29
OE.2.4.4.1.27 | Armado de Tijeral metálico Tipo 27 | 5 und/Día | und | 800.59 | MATERIALES | 990020717 | Tubo cuadrado LAC de 50x50x3.00mmx6m | und |  | 2.695 | 120 | 323.4
OE.2.4.4.1.27 | Armado de Tijeral metálico Tipo 27 | 5 und/Día | und | 800.59 | MATERIALES | 990020716 | Tubo cuadrado LAC de 100x100x3.00mmx6m | und |  | 0.75 | 240 | 180
OE.2.4.4.1.27 | Armado de Tijeral metálico Tipo 27 | 5 und/Día | und | 800.59 | MATERIALES | 990020009 | PINTURA ESMALTE | gln |  | 0.4167 | 65 | 27.09
OE.2.4.4.1.27 | Armado de Tijeral metálico Tipo 27 | 5 und/Día | und | 800.59 | MATERIALES | 370010003 | DISCO DE CORTE DE ACERO 14" PARA TRONZADORA | und |  | 0.2067 | 18.63 | 3.85
OE.2.4.4.1.27 | Armado de Tijeral metálico Tipo 27 | 5 und/Día | und | 800.59 | MATERIALES | 370010004 | DISCO DE DESBASTE DE 4" | und |  | 0.2067 | 8.4 | 1.74
OE.2.4.4.1.27 | Armado de Tijeral metálico Tipo 27 | 5 und/Día | und | 800.59 | EQUIPO | 370020001 | HERRAMIENTAS MANUALES | %mo |  | 5 | 178.04 | 8.9
OE.2.4.4.1.27 | Armado de Tijeral metálico Tipo 27 | 5 und/Día | und | 800.59 | EQUIPO | 480020039 | EQUIPO DE PINTAR | hm | 1 | 1.6 | 4 | 6.4
OE.2.4.4.1.27 | Armado de Tijeral metálico Tipo 27 | 5 und/Día | und | 800.59 | EQUIPO | 480020034 | EQUIPO DE SOLDAR | hm | 1 | 1.6 | 12 | 19.2
OE.2.4.4.1.28 | Armado de estructura metálica para cobertura de muro existente | 2 und/Día | und | 3149.41 | MANO DE OBRA | 470020001 | OPERARIO | hh | 3 | 12 | 20.67 | 248.04
OE.2.4.4.1.28 | Armado de estructura metálica para cobertura de muro existente | 2 und/Día | und | 3149.41 | MANO DE OBRA | 470010959 | OFICIAL | hh | 1 | 4 | 17.5 | 70
OE.2.4.4.1.28 | Armado de estructura metálica para cobertura de muro existente | 2 und/Día | und | 3149.41 | MANO DE OBRA | 470020003 | PEON | hh | 2 | 8 | 15.88 | 127.04
OE.2.4.4.1.28 | Armado de estructura metálica para cobertura de muro existente | 2 und/Día | und | 3149.41 | MATERIALES | 300020079 | LIJA | und |  | 20 | 2.25 | 45
OE.2.4.4.1.28 | Armado de estructura metálica para cobertura de muro existente | 2 und/Día | und | 3149.41 | MATERIALES | 540020001 | PINTURA ANTICORROSIVA | gln |  | 1.281 | 68.89 | 88.25
OE.2.4.4.1.28 | Armado de estructura metálica para cobertura de muro existente | 2 und/Día | und | 3149.41 | MATERIALES | 530020032 | THINER STANDARD | gln |  | 2.276 | 27 | 61.45
OE.2.4.4.1.28 | Armado de estructura metálica para cobertura de muro existente | 2 und/Día | und | 3149.41 | MATERIALES | 990020001 | SOLDADURA | kg |  | 6.05 | 26.2 | 158.51
OE.2.4.4.1.28 | Armado de estructura metálica para cobertura de muro existente | 2 und/Día | und | 3149.41 | MATERIALES | 990020716 | Tubo cuadrado LAC de 100x100x3.00mmx6m | und |  | 5.53 | 240 | 1327.2
OE.2.4.4.1.28 | Armado de estructura metálica para cobertura de muro existente | 2 und/Día | und | 3149.41 | MATERIALES | 560010001 | Tubo cuadrado LAC de 50x25x2.00mmx6m | und |  | 9.76 | 85 | 829.6
OE.2.4.4.1.28 | Armado de estructura metálica para cobertura de muro existente | 2 und/Día | und | 3149.41 | MATERIALES | 990020009 | PINTURA ESMALTE | gln |  | 1.281 | 65 | 83.27
OE.2.4.4.1.28 | Armado de estructura metálica para cobertura de muro existente | 2 und/Día | und | 3149.41 | MATERIALES | 370010003 | DISCO DE CORTE DE ACERO 14" PARA TRONZADORA | und |  | 0.9174 | 18.63 | 17.09
OE.2.4.4.1.28 | Armado de estructura metálica para cobertura de muro existente | 2 und/Día | und | 3149.41 | MATERIALES | 370010004 | DISCO DE DESBASTE DE 4" | und |  | 0.9174 | 8.4 | 7.71
OE.2.4.4.1.28 | Armado de estructura metálica para cobertura de muro existente | 2 und/Día | und | 3149.41 | EQUIPO | 370020001 | HERRAMIENTAS MANUALES | %mo |  | 5 | 445.08 | 22.25
OE.2.4.4.1.28 | Armado de estructura metálica para cobertura de muro existente | 2 und/Día | und | 3149.41 | EQUIPO | 480020039 | EQUIPO DE PINTAR | hm | 1 | 4 | 4 | 16
OE.2.4.4.1.28 | Armado de estructura metálica para cobertura de muro existente | 2 und/Día | und | 3149.41 | EQUIPO | 480020034 | EQUIPO DE SOLDAR | hm | 1 | 4 | 12 | 48
OE.2.4.4.1.29 | Armado de Tijeral metálico puerta - techo | 7 und/Día | und | 991.81 | MANO DE OBRA | 470020001 | OPERARIO | hh | 3 | 3.4286 | 20.67 | 70.87
OE.2.4.4.1.29 | Armado de Tijeral metálico puerta - techo | 7 und/Día | und | 991.81 | MANO DE OBRA | 470010959 | OFICIAL | hh | 1 | 1.1429 | 17.5 | 20
OE.2.4.4.1.29 | Armado de Tijeral metálico puerta - techo | 7 und/Día | und | 991.81 | MANO DE OBRA | 470020003 | PEON | hh | 2 | 2.2857 | 15.88 | 36.3
OE.2.4.4.1.29 | Armado de Tijeral metálico puerta - techo | 7 und/Día | und | 991.81 | MATERIALES | 300020079 | LIJA | und |  | 4 | 2.25 | 9
OE.2.4.4.1.29 | Armado de Tijeral metálico puerta - techo | 7 und/Día | und | 991.81 | MATERIALES | 540020001 | PINTURA ANTICORROSIVA | gln |  | 0.855 | 68.89 | 58.9
OE.2.4.4.1.29 | Armado de Tijeral metálico puerta - techo | 7 und/Día | und | 991.81 | MATERIALES | 530020032 | THINER STANDARD | gln |  | 1.069 | 27 | 28.86
OE.2.4.4.1.29 | Armado de Tijeral metálico puerta - techo | 7 und/Día | und | 991.81 | MATERIALES | 990020001 | SOLDADURA | kg |  | 2.417 | 26.2 | 63.33
OE.2.4.4.1.29 | Armado de Tijeral metálico puerta - techo | 7 und/Día | und | 991.81 | MATERIALES | 990020717 | Tubo cuadrado LAC de 50x50x3.00mmx6m | und |  | 1.879 | 120 | 225.48
OE.2.4.4.1.29 | Armado de Tijeral metálico puerta - techo | 7 und/Día | und | 991.81 | MATERIALES | 990020716 | Tubo cuadrado LAC de 100x100x3.00mmx6m | und |  | 1.852 | 240 | 444.48
OE.2.4.4.1.29 | Armado de Tijeral metálico puerta - techo | 7 und/Día | und | 991.81 | MATERIALES | 990020009 | PINTURA ESMALTE | gln |  | 0.05 | 65 | 3.25
OE.2.4.4.1.29 | Armado de Tijeral metálico puerta - techo | 7 und/Día | und | 991.81 | MATERIALES | 370010003 | DISCO DE CORTE DE ACERO 14" PARA TRONZADORA | und |  | 0.2479 | 18.63 | 4.62
OE.2.4.4.1.29 | Armado de Tijeral metálico puerta - techo | 7 und/Día | und | 991.81 | MATERIALES | 370010004 | DISCO DE DESBASTE DE 4" | und |  | 0.2479 | 8.4 | 2.08
OE.2.4.4.1.29 | Armado de Tijeral metálico puerta - techo | 7 und/Día | und | 991.81 | EQUIPO | 370020001 | HERRAMIENTAS MANUALES | %mo |  | 5 | 127.17 | 6.36
OE.2.4.4.1.29 | Armado de Tijeral metálico puerta - techo | 7 und/Día | und | 991.81 | EQUIPO | 480020039 | EQUIPO DE PINTAR | hm | 1 | 1.1429 | 4 | 4.57
OE.2.4.4.1.29 | Armado de Tijeral metálico puerta - techo | 7 und/Día | und | 991.81 | EQUIPO | 480020034 | EQUIPO DE SOLDAR | hm | 1 | 1.1429 | 12 | 13.71
OE.2.4.4.2 | Correas metalicas de 50x50x3mm | 40 m/Día | m | 54.48 | MANO DE OBRA | 470020001 | OPERARIO | hh | 1 | 0.2 | 20.67 | 4.13
OE.2.4.4.2 | Correas metalicas de 50x50x3mm | 40 m/Día | m | 54.48 | MANO DE OBRA | 470010959 | OFICIAL | hh | 1 | 0.2 | 17.5 | 3.5
OE.2.4.4.2 | Correas metalicas de 50x50x3mm | 40 m/Día | m | 54.48 | MANO DE OBRA | 470020003 | PEON | hh | 2 | 0.4 | 15.88 | 6.35
OE.2.4.4.2 | Correas metalicas de 50x50x3mm | 40 m/Día | m | 54.48 | MATERIALES | 990020001 | SOLDADURA | kg |  | 0.1 | 26.2 | 2.62
OE.2.4.4.2 | Correas metalicas de 50x50x3mm | 40 m/Día | m | 54.48 | MATERIALES | 300020079 | LIJA | und |  | 0.1 | 2.25 | 0.23
OE.2.4.4.2 | Correas metalicas de 50x50x3mm | 40 m/Día | m | 54.48 | MATERIALES | 510020041 | TUBO CUADRADO LAC DE 50mm x 50mm x 3.0mm x6.0 m | pza |  | 0.17 | 120 | 20.4
OE.2.4.4.2 | Correas metalicas de 50x50x3mm | 40 m/Día | m | 54.48 | MATERIALES | 540020001 | PINTURA ANTICORROSIVA | gln |  | 0.1 | 68.89 | 6.89
OE.2.4.4.2 | Correas metalicas de 50x50x3mm | 40 m/Día | m | 54.48 | MATERIALES | 540020033 | PINTURA ZINCROMATO | gln |  | 0.1 | 45 | 4.5
OE.2.4.4.2 | Correas metalicas de 50x50x3mm | 40 m/Día | m | 54.48 | EQUIPO | 370020001 | HERRAMIENTAS MANUALES | %mo |  | 3 | 13.98 | 0.42
OE.2.4.4.2 | Correas metalicas de 50x50x3mm | 40 m/Día | m | 54.48 | EQUIPO | 480020035 | ANDAMIO METAL | und | 0 | 0.5 | 8 | 4
OE.2.4.4.2 | Correas metalicas de 50x50x3mm | 40 m/Día | m | 54.48 | EQUIPO | 480020034 | EQUIPO DE SOLDAR | hm | 0.5 | 0.1 | 12 | 1.2
OE.2.4.4.2 | Correas metalicas de 50x50x3mm | 40 m/Día | m | 54.48 | EQUIPO | 480020039 | EQUIPO DE PINTAR | hm | 0.3 | 0.06 | 4 | 0.24
OE.2.4.4.2.1 | Montaje de Tijerales metálicos Tipo 01 L=7.00 m | 3 und/Día | und | 493.89 | MANO DE OBRA | 470020001 | OPERARIO | hh | 1 | 2.6667 | 20.67 | 55.12
OE.2.4.4.2.1 | Montaje de Tijerales metálicos Tipo 01 L=7.00 m | 3 und/Día | und | 493.89 | MANO DE OBRA | 470010959 | OFICIAL | hh | 2 | 5.3333 | 17.5 | 93.33
OE.2.4.4.2.1 | Montaje de Tijerales metálicos Tipo 01 L=7.00 m | 3 und/Día | und | 493.89 | MANO DE OBRA | 470020003 | PEON | hh | 2 | 5.3333 | 15.88 | 84.69
OE.2.4.4.2.1 | Montaje de Tijerales metálicos Tipo 01 L=7.00 m | 3 und/Día | und | 493.89 | MATERIALES | 990020001 | SOLDADURA | kg |  | 1 | 26.2 | 26.2
OE.2.4.4.2.1 | Montaje de Tijerales metálicos Tipo 01 L=7.00 m | 3 und/Día | und | 493.89 | MATERIALES | 300020079 | LIJA | und |  | 4 | 2.25 | 9
OE.2.4.4.2.1 | Montaje de Tijerales metálicos Tipo 01 L=7.00 m | 3 und/Día | und | 493.89 | MATERIALES | 530020032 | THINER STANDARD | gln |  | 1 | 27 | 27
OE.2.4.4.2.1 | Montaje de Tijerales metálicos Tipo 01 L=7.00 m | 3 und/Día | und | 493.89 | MATERIALES | 540020001 | PINTURA ANTICORROSIVA | gln |  | 1 | 68.89 | 68.89
OE.2.4.4.2.1 | Montaje de Tijerales metálicos Tipo 01 L=7.00 m | 3 und/Día | und | 493.89 | EQUIPO | 370020001 | HERRAMIENTAS MANUALES | %mo |  | 3 | 233.14 | 6.99
OE.2.4.4.2.1 | Montaje de Tijerales metálicos Tipo 01 L=7.00 m | 3 und/Día | und | 493.89 | EQUIPO | 480020035 | ANDAMIO METAL | und | 0 | 1 | 8 | 8
OE.2.4.4.2.1 | Montaje de Tijerales metálicos Tipo 01 L=7.00 m | 3 und/Día | und | 493.89 | EQUIPO | 480020042 | TECLE DE 1 TN | hm | 1 | 2.6667 | 15 | 40
OE.2.4.4.2.1 | Montaje de Tijerales metálicos Tipo 01 L=7.00 m | 3 und/Día | und | 493.89 | EQUIPO | 480020034 | EQUIPO DE SOLDAR | hm | 2 | 5.3333 | 12 | 64
OE.2.4.4.2.1 | Montaje de Tijerales metálicos Tipo 01 L=7.00 m | 3 und/Día | und | 493.89 | EQUIPO | 480020039 | EQUIPO DE PINTAR | hm | 1 | 2.6667 | 4 | 10.67
OE.2.4.4.2.2 | Montaje de Tijerales metálicos Tipo 02 L=6.00 m | 3 und/Día | und | 483.71 | MANO DE OBRA | 470020001 | OPERARIO | hh | 1 | 2.6667 | 20.67 | 55.12
OE.2.4.4.2.2 | Montaje de Tijerales metálicos Tipo 02 L=6.00 m | 3 und/Día | und | 483.71 | MANO DE OBRA | 470010959 | OFICIAL | hh | 2 | 5.3333 | 17.5 | 93.33
OE.2.4.4.2.2 | Montaje de Tijerales metálicos Tipo 02 L=6.00 m | 3 und/Día | und | 483.71 | MANO DE OBRA | 470020003 | PEON | hh | 2 | 5.3333 | 15.88 | 84.69
OE.2.4.4.2.2 | Montaje de Tijerales metálicos Tipo 02 L=6.00 m | 3 und/Día | und | 483.71 | MATERIALES | 990020001 | SOLDADURA | kg |  | 1 | 26.2 | 26.2
OE.2.4.4.2.2 | Montaje de Tijerales metálicos Tipo 02 L=6.00 m | 3 und/Día | und | 483.71 | MATERIALES | 300020079 | LIJA | und |  | 8 | 2.25 | 18
OE.2.4.4.2.2 | Montaje de Tijerales metálicos Tipo 02 L=6.00 m | 3 und/Día | und | 483.71 | MATERIALES | 530020032 | THINER STANDARD | gln |  | 0.8 | 27 | 21.6
OE.2.4.4.2.2 | Montaje de Tijerales metálicos Tipo 02 L=6.00 m | 3 und/Día | und | 483.71 | MATERIALES | 540020001 | PINTURA ANTICORROSIVA | gln |  | 0.8 | 68.89 | 55.11
OE.2.4.4.2.2 | Montaje de Tijerales metálicos Tipo 02 L=6.00 m | 3 und/Día | und | 483.71 | EQUIPO | 370020001 | HERRAMIENTAS MANUALES | %mo |  | 3 | 233.14 | 6.99
OE.2.4.4.2.2 | Montaje de Tijerales metálicos Tipo 02 L=6.00 m | 3 und/Día | und | 483.71 | EQUIPO | 480020035 | ANDAMIO METAL | und | 0 | 1 | 8 | 8
OE.2.4.4.2.2 | Montaje de Tijerales metálicos Tipo 02 L=6.00 m | 3 und/Día | und | 483.71 | EQUIPO | 480020042 | TECLE DE 1 TN | hm | 1 | 2.6667 | 15 | 40
OE.2.4.4.2.2 | Montaje de Tijerales metálicos Tipo 02 L=6.00 m | 3 und/Día | und | 483.71 | EQUIPO | 480020034 | EQUIPO DE SOLDAR | hm | 2 | 5.3333 | 12 | 64
OE.2.4.4.2.2 | Montaje de Tijerales metálicos Tipo 02 L=6.00 m | 3 und/Día | und | 483.71 | EQUIPO | 480020039 | EQUIPO DE PINTAR | hm | 1 | 2.6667 | 4 | 10.67
OE.2.4.4.2.3 | Montaje de Tijerales metálicos Tipo 03 L=3.50 m | 4 und/Día | und | 306.21 | MANO DE OBRA | 470020001 | OPERARIO | hh | 1 | 2 | 20.67 | 41.34
OE.2.4.4.2.3 | Montaje de Tijerales metálicos Tipo 03 L=3.50 m | 4 und/Día | und | 306.21 | MANO DE OBRA | 470010959 | OFICIAL | hh | 1 | 2 | 17.5 | 35
OE.2.4.4.2.3 | Montaje de Tijerales metálicos Tipo 03 L=3.50 m | 4 und/Día | und | 306.21 | MANO DE OBRA | 470020003 | PEON | hh | 2 | 4 | 15.88 | 63.52
OE.2.4.4.2.3 | Montaje de Tijerales metálicos Tipo 03 L=3.50 m | 4 und/Día | und | 306.21 | MATERIALES | 990020001 | SOLDADURA | kg |  | 1 | 26.2 | 26.2
OE.2.4.4.2.3 | Montaje de Tijerales metálicos Tipo 03 L=3.50 m | 4 und/Día | und | 306.21 | MATERIALES | 300020079 | LIJA | und |  | 4 | 2.25 | 9
OE.2.4.4.2.3 | Montaje de Tijerales metálicos Tipo 03 L=3.50 m | 4 und/Día | und | 306.21 | MATERIALES | 530020032 | THINER STANDARD | gln |  | 0.5 | 27 | 13.5
OE.2.4.4.2.3 | Montaje de Tijerales metálicos Tipo 03 L=3.50 m | 4 und/Día | und | 306.21 | MATERIALES | 540020001 | PINTURA ANTICORROSIVA | gln |  | 0.5 | 68.89 | 34.45
OE.2.4.4.2.3 | Montaje de Tijerales metálicos Tipo 03 L=3.50 m | 4 und/Día | und | 306.21 | EQUIPO | 370020001 | HERRAMIENTAS MANUALES | %mo |  | 3 | 139.86 | 4.2
OE.2.4.4.2.3 | Montaje de Tijerales metálicos Tipo 03 L=3.50 m | 4 und/Día | und | 306.21 | EQUIPO | 480020035 | ANDAMIO METAL | und | 0 | 1 | 8 | 8
OE.2.4.4.2.3 | Montaje de Tijerales metálicos Tipo 03 L=3.50 m | 4 und/Día | und | 306.21 | EQUIPO | 480020042 | TECLE DE 1 TN | hm | 0.5 | 1 | 15 | 15
OE.2.4.4.2.3 | Montaje de Tijerales metálicos Tipo 03 L=3.50 m | 4 und/Día | und | 306.21 | EQUIPO | 480020034 | EQUIPO DE SOLDAR | hm | 2 | 4 | 12 | 48
OE.2.4.4.2.3 | Montaje de Tijerales metálicos Tipo 03 L=3.50 m | 4 und/Día | und | 306.21 | EQUIPO | 480020039 | EQUIPO DE PINTAR | hm | 1 | 2 | 4 | 8
OE.2.4.4.2.4 | Montaje de Tijerales metálicos Tipo 04 L=3.10 m | 4 und/Día | und | 342.26 | MANO DE OBRA | 470020001 | OPERARIO | hh | 1 | 2 | 20.67 | 41.34
OE.2.4.4.2.4 | Montaje de Tijerales metálicos Tipo 04 L=3.10 m | 4 und/Día | und | 342.26 | MANO DE OBRA | 470010959 | OFICIAL | hh | 2 | 4 | 17.5 | 70
OE.2.4.4.2.4 | Montaje de Tijerales metálicos Tipo 04 L=3.10 m | 4 und/Día | und | 342.26 | MANO DE OBRA | 470020003 | PEON | hh | 2 | 4 | 15.88 | 63.52
OE.2.4.4.2.4 | Montaje de Tijerales metálicos Tipo 04 L=3.10 m | 4 und/Día | und | 342.26 | MATERIALES | 990020001 | SOLDADURA | kg |  | 1 | 26.2 | 26.2
OE.2.4.4.2.4 | Montaje de Tijerales metálicos Tipo 04 L=3.10 m | 4 und/Día | und | 342.26 | MATERIALES | 300020079 | LIJA | und |  | 4 | 2.25 | 9
OE.2.4.4.2.4 | Montaje de Tijerales metálicos Tipo 04 L=3.10 m | 4 und/Día | und | 342.26 | MATERIALES | 530020032 | THINER STANDARD | gln |  | 0.5 | 27 | 13.5
OE.2.4.4.2.4 | Montaje de Tijerales metálicos Tipo 04 L=3.10 m | 4 und/Día | und | 342.26 | MATERIALES | 540020001 | PINTURA ANTICORROSIVA | gln |  | 0.5 | 68.89 | 34.45
OE.2.4.4.2.4 | Montaje de Tijerales metálicos Tipo 04 L=3.10 m | 4 und/Día | und | 342.26 | EQUIPO | 370020001 | HERRAMIENTAS MANUALES | %mo |  | 3 | 174.86 | 5.25
OE.2.4.4.2.4 | Montaje de Tijerales metálicos Tipo 04 L=3.10 m | 4 und/Día | und | 342.26 | EQUIPO | 480020035 | ANDAMIO METAL | und | 0 | 1 | 8 | 8
OE.2.4.4.2.4 | Montaje de Tijerales metálicos Tipo 04 L=3.10 m | 4 und/Día | und | 342.26 | EQUIPO | 480020042 | TECLE DE 1 TN | hm | 0.5 | 1 | 15 | 15
OE.2.4.4.2.4 | Montaje de Tijerales metálicos Tipo 04 L=3.10 m | 4 und/Día | und | 342.26 | EQUIPO | 480020034 | EQUIPO DE SOLDAR | hm | 2 | 4 | 12 | 48
OE.2.4.4.2.4 | Montaje de Tijerales metálicos Tipo 04 L=3.10 m | 4 und/Día | und | 342.26 | EQUIPO | 480020039 | EQUIPO DE PINTAR | hm | 1 | 2 | 4 | 8
OE.2.4.4.2.5 | Montaje de Tijerales metálicos Tipo 05 L=3.00 m | 4 und/Día | und | 342.26 | MANO DE OBRA | 470020001 | OPERARIO | hh | 1 | 2 | 20.67 | 41.34
OE.2.4.4.2.5 | Montaje de Tijerales metálicos Tipo 05 L=3.00 m | 4 und/Día | und | 342.26 | MANO DE OBRA | 470010959 | OFICIAL | hh | 2 | 4 | 17.5 | 70
OE.2.4.4.2.5 | Montaje de Tijerales metálicos Tipo 05 L=3.00 m | 4 und/Día | und | 342.26 | MANO DE OBRA | 470020003 | PEON | hh | 2 | 4 | 15.88 | 63.52
OE.2.4.4.2.5 | Montaje de Tijerales metálicos Tipo 05 L=3.00 m | 4 und/Día | und | 342.26 | MATERIALES | 990020001 | SOLDADURA | kg |  | 1 | 26.2 | 26.2
OE.2.4.4.2.5 | Montaje de Tijerales metálicos Tipo 05 L=3.00 m | 4 und/Día | und | 342.26 | MATERIALES | 300020079 | LIJA | und |  | 4 | 2.25 | 9
OE.2.4.4.2.5 | Montaje de Tijerales metálicos Tipo 05 L=3.00 m | 4 und/Día | und | 342.26 | MATERIALES | 530020032 | THINER STANDARD | gln |  | 0.5 | 27 | 13.5
OE.2.4.4.2.5 | Montaje de Tijerales metálicos Tipo 05 L=3.00 m | 4 und/Día | und | 342.26 | MATERIALES | 540020001 | PINTURA ANTICORROSIVA | gln |  | 0.5 | 68.89 | 34.45
OE.2.4.4.2.5 | Montaje de Tijerales metálicos Tipo 05 L=3.00 m | 4 und/Día | und | 342.26 | EQUIPO | 370020001 | HERRAMIENTAS MANUALES | %mo |  | 3 | 174.86 | 5.25
OE.2.4.4.2.5 | Montaje de Tijerales metálicos Tipo 05 L=3.00 m | 4 und/Día | und | 342.26 | EQUIPO | 480020035 | ANDAMIO METAL | und | 0 | 1 | 8 | 8
OE.2.4.4.2.5 | Montaje de Tijerales metálicos Tipo 05 L=3.00 m | 4 und/Día | und | 342.26 | EQUIPO | 480020042 | TECLE DE 1 TN | hm | 0.5 | 1 | 15 | 15
OE.2.4.4.2.5 | Montaje de Tijerales metálicos Tipo 05 L=3.00 m | 4 und/Día | und | 342.26 | EQUIPO | 480020034 | EQUIPO DE SOLDAR | hm | 2 | 4 | 12 | 48
OE.2.4.4.2.5 | Montaje de Tijerales metálicos Tipo 05 L=3.00 m | 4 und/Día | und | 342.26 | EQUIPO | 480020039 | EQUIPO DE PINTAR | hm | 1 | 2 | 4 | 8
OE.2.4.4.2.6 | Montaje de Tijerales metálicos Tipo 06 L=2.60 m | 5 und/Día | und | 225.02 | MANO DE OBRA | 470020001 | OPERARIO | hh | 1 | 1.6 | 20.67 | 33.07
OE.2.4.4.2.6 | Montaje de Tijerales metálicos Tipo 06 L=2.60 m | 5 und/Día | und | 225.02 | MANO DE OBRA | 470010959 | OFICIAL | hh | 1 | 1.6 | 17.5 | 28
OE.2.4.4.2.6 | Montaje de Tijerales metálicos Tipo 06 L=2.60 m | 5 und/Día | und | 225.02 | MANO DE OBRA | 470020003 | PEON | hh | 1 | 1.6 | 15.88 | 25.41
OE.2.4.4.2.6 | Montaje de Tijerales metálicos Tipo 06 L=2.60 m | 5 und/Día | und | 225.02 | MATERIALES | 990020001 | SOLDADURA | kg |  | 1 | 26.2 | 26.2
OE.2.4.4.2.6 | Montaje de Tijerales metálicos Tipo 06 L=2.60 m | 5 und/Día | und | 225.02 | MATERIALES | 300020079 | LIJA | und |  | 4 | 2.25 | 9
OE.2.4.4.2.6 | Montaje de Tijerales metálicos Tipo 06 L=2.60 m | 5 und/Día | und | 225.02 | MATERIALES | 530020032 | THINER STANDARD | gln |  | 0.5 | 27 | 13.5
OE.2.4.4.2.6 | Montaje de Tijerales metálicos Tipo 06 L=2.60 m | 5 und/Día | und | 225.02 | MATERIALES | 540020001 | PINTURA ANTICORROSIVA | gln |  | 0.5 | 68.89 | 34.45
OE.2.4.4.2.6 | Montaje de Tijerales metálicos Tipo 06 L=2.60 m | 5 und/Día | und | 225.02 | EQUIPO | 370020001 | HERRAMIENTAS MANUALES | %mo |  | 3 | 86.48 | 2.59
OE.2.4.4.2.6 | Montaje de Tijerales metálicos Tipo 06 L=2.60 m | 5 und/Día | und | 225.02 | EQUIPO | 480020035 | ANDAMIO METAL | und | 0 | 1 | 8 | 8
OE.2.4.4.2.6 | Montaje de Tijerales metálicos Tipo 06 L=2.60 m | 5 und/Día | und | 225.02 | EQUIPO | 480020034 | EQUIPO DE SOLDAR | hm | 2 | 3.2 | 12 | 38.4
OE.2.4.4.2.6 | Montaje de Tijerales metálicos Tipo 06 L=2.60 m | 5 und/Día | und | 225.02 | EQUIPO | 480020039 | EQUIPO DE PINTAR | hm | 1 | 1.6 | 4 | 6.4
OE.2.4.4.2.7 | Montaje de Tijerales metálicos Tipo 07 L=1.90 m | 5 und/Día | und | 225.02 | MANO DE OBRA | 470020001 | OPERARIO | hh | 1 | 1.6 | 20.67 | 33.07
OE.2.4.4.2.7 | Montaje de Tijerales metálicos Tipo 07 L=1.90 m | 5 und/Día | und | 225.02 | MANO DE OBRA | 470010959 | OFICIAL | hh | 1 | 1.6 | 17.5 | 28
OE.2.4.4.2.7 | Montaje de Tijerales metálicos Tipo 07 L=1.90 m | 5 und/Día | und | 225.02 | MANO DE OBRA | 470020003 | PEON | hh | 1 | 1.6 | 15.88 | 25.41
OE.2.4.4.2.7 | Montaje de Tijerales metálicos Tipo 07 L=1.90 m | 5 und/Día | und | 225.02 | MATERIALES | 990020001 | SOLDADURA | kg |  | 1 | 26.2 | 26.2
OE.2.4.4.2.7 | Montaje de Tijerales metálicos Tipo 07 L=1.90 m | 5 und/Día | und | 225.02 | MATERIALES | 300020079 | LIJA | und |  | 4 | 2.25 | 9
OE.2.4.4.2.7 | Montaje de Tijerales metálicos Tipo 07 L=1.90 m | 5 und/Día | und | 225.02 | MATERIALES | 530020032 | THINER STANDARD | gln |  | 0.5 | 27 | 13.5
OE.2.4.4.2.7 | Montaje de Tijerales metálicos Tipo 07 L=1.90 m | 5 und/Día | und | 225.02 | MATERIALES | 540020001 | PINTURA ANTICORROSIVA | gln |  | 0.5 | 68.89 | 34.45
OE.2.4.4.2.7 | Montaje de Tijerales metálicos Tipo 07 L=1.90 m | 5 und/Día | und | 225.02 | EQUIPO | 370020001 | HERRAMIENTAS MANUALES | %mo |  | 3 | 86.48 | 2.59
OE.2.4.4.2.7 | Montaje de Tijerales metálicos Tipo 07 L=1.90 m | 5 und/Día | und | 225.02 | EQUIPO | 480020035 | ANDAMIO METAL | und | 0 | 1 | 8 | 8
OE.2.4.4.2.7 | Montaje de Tijerales metálicos Tipo 07 L=1.90 m | 5 und/Día | und | 225.02 | EQUIPO | 480020034 | EQUIPO DE SOLDAR | hm | 2 | 3.2 | 12 | 38.4
OE.2.4.4.2.7 | Montaje de Tijerales metálicos Tipo 07 L=1.90 m | 5 und/Día | und | 225.02 | EQUIPO | 480020039 | EQUIPO DE PINTAR | hm | 1 | 1.6 | 4 | 6.4
OE.2.4.4.2.8 | Montaje de Tijerales metálicos Tipo 08 L=1.30 m | 6 und/Día | und | 194.7 | MANO DE OBRA | 470020001 | OPERARIO | hh | 1 | 1.3333 | 20.67 | 27.56
OE.2.4.4.2.8 | Montaje de Tijerales metálicos Tipo 08 L=1.30 m | 6 und/Día | und | 194.7 | MANO DE OBRA | 470010959 | OFICIAL | hh | 1 | 1.3333 | 17.5 | 23.33
OE.2.4.4.2.8 | Montaje de Tijerales metálicos Tipo 08 L=1.30 m | 6 und/Día | und | 194.7 | MANO DE OBRA | 470020003 | PEON | hh | 1 | 1.3333 | 15.88 | 21.17
OE.2.4.4.2.8 | Montaje de Tijerales metálicos Tipo 08 L=1.30 m | 6 und/Día | und | 194.7 | MATERIALES | 990020001 | SOLDADURA | kg |  | 1 | 26.2 | 26.2
OE.2.4.4.2.8 | Montaje de Tijerales metálicos Tipo 08 L=1.30 m | 6 und/Día | und | 194.7 | MATERIALES | 300020079 | LIJA | und |  | 4 | 2.25 | 9
OE.2.4.4.2.8 | Montaje de Tijerales metálicos Tipo 08 L=1.30 m | 6 und/Día | und | 194.7 | MATERIALES | 530020032 | THINER STANDARD | gln |  | 0.5 | 27 | 13.5
OE.2.4.4.2.8 | Montaje de Tijerales metálicos Tipo 08 L=1.30 m | 6 und/Día | und | 194.7 | MATERIALES | 540020001 | PINTURA ANTICORROSIVA | gln |  | 0.5 | 68.89 | 34.45
OE.2.4.4.2.8 | Montaje de Tijerales metálicos Tipo 08 L=1.30 m | 6 und/Día | und | 194.7 | EQUIPO | 370020001 | HERRAMIENTAS MANUALES | %mo |  | 3 | 72.06 | 2.16
OE.2.4.4.2.8 | Montaje de Tijerales metálicos Tipo 08 L=1.30 m | 6 und/Día | und | 194.7 | EQUIPO | 480020034 | EQUIPO DE SOLDAR | hm | 2 | 2.6667 | 12 | 32
OE.2.4.4.2.8 | Montaje de Tijerales metálicos Tipo 08 L=1.30 m | 6 und/Día | und | 194.7 | EQUIPO | 480020039 | EQUIPO DE PINTAR | hm | 1 | 1.3333 | 4 | 5.33
OE.2.4.4.2.9 | Montaje de Tijeral metálico Tipo 09 L=3.70 m | 5 und/Día | und | 283.74 | MANO DE OBRA | 470020001 | OPERARIO | hh | 1 | 1.6 | 20.67 | 33.07
OE.2.4.4.2.9 | Montaje de Tijeral metálico Tipo 09 L=3.70 m | 5 und/Día | und | 283.74 | MANO DE OBRA | 470010959 | OFICIAL | hh | 2 | 3.2 | 17.5 | 56
OE.2.4.4.2.9 | Montaje de Tijeral metálico Tipo 09 L=3.70 m | 5 und/Día | und | 283.74 | MANO DE OBRA | 470020003 | PEON | hh | 3 | 4.8 | 15.88 | 76.22
OE.2.4.4.2.9 | Montaje de Tijeral metálico Tipo 09 L=3.70 m | 5 und/Día | und | 283.74 | MATERIALES | 990020001 | SOLDADURA | kg |  | 1 | 26.2 | 26.2
OE.2.4.4.2.9 | Montaje de Tijeral metálico Tipo 09 L=3.70 m | 5 und/Día | und | 283.74 | MATERIALES | 300020079 | LIJA | und |  | 2 | 2.25 | 4.5
OE.2.4.4.2.9 | Montaje de Tijeral metálico Tipo 09 L=3.70 m | 5 und/Día | und | 283.74 | MATERIALES | 530020032 | THINER STANDARD | gln |  | 0.5 | 27 | 13.5
OE.2.4.4.2.9 | Montaje de Tijeral metálico Tipo 09 L=3.70 m | 5 und/Día | und | 283.74 | MATERIALES | 990020009 | PINTURA ESMALTE | gln |  | 0.5 | 65 | 32.5
OE.2.4.4.2.9 | Montaje de Tijeral metálico Tipo 09 L=3.70 m | 5 und/Día | und | 283.74 | EQUIPO | 370020001 | HERRAMIENTAS MANUALES | %mo |  | 3 | 165.29 | 4.96
OE.2.4.4.2.9 | Montaje de Tijeral metálico Tipo 09 L=3.70 m | 5 und/Día | und | 283.74 | EQUIPO | 480020039 | EQUIPO DE PINTAR | hm | 0.5 | 0.8 | 4 | 3.2
OE.2.4.4.2.9 | Montaje de Tijeral metálico Tipo 09 L=3.70 m | 5 und/Día | und | 283.74 | EQUIPO | 480020035 | ANDAMIO METAL | und | 2 | 3.2 | 8 | 25.6
OE.2.4.4.2.9 | Montaje de Tijeral metálico Tipo 09 L=3.70 m | 5 und/Día | und | 283.74 | EQUIPO | 480020170 | SOLDADORA | hm | 0.5 | 0.8 | 9.99 | 7.99
OE.2.4.4.2.10 | Montaje de Tijeral metálico Tipo 10 | 3 und/Día | und | 418.39 | MANO DE OBRA | 470020001 | OPERARIO | hh | 1 | 2.6667 | 20.67 | 55.12
OE.2.4.4.2.10 | Montaje de Tijeral metálico Tipo 10 | 3 und/Día | und | 418.39 | MANO DE OBRA | 470010959 | OFICIAL | hh | 2 | 5.3333 | 17.5 | 93.33
OE.2.4.4.2.10 | Montaje de Tijeral metálico Tipo 10 | 3 und/Día | und | 418.39 | MANO DE OBRA | 470020003 | PEON | hh | 2 | 5.3333 | 15.88 | 84.69
OE.2.4.4.2.10 | Montaje de Tijeral metálico Tipo 10 | 3 und/Día | und | 418.39 | MATERIALES | 300020079 | LIJA | und |  | 2.887 | 2.25 | 6.5
OE.2.4.4.2.10 | Montaje de Tijeral metálico Tipo 10 | 3 und/Día | und | 418.39 | MATERIALES | 540020001 | PINTURA ANTICORROSIVA | gln |  | 0.05 | 68.89 | 3.44
OE.2.4.4.2.10 | Montaje de Tijeral metálico Tipo 10 | 3 und/Día | und | 418.39 | MATERIALES | 530020032 | THINER STANDARD | gln |  | 0.3836 | 27 | 10.36
OE.2.4.4.2.10 | Montaje de Tijeral metálico Tipo 10 | 3 und/Día | und | 418.39 | MATERIALES | 990020001 | SOLDADURA | kg |  | 1.4385 | 26.2 | 37.69
OE.2.4.4.2.10 | Montaje de Tijeral metálico Tipo 10 | 3 und/Día | und | 418.39 | MATERIALES | 990020009 | PINTURA ESMALTE | gln |  | 0.3836 | 65 | 24.93
OE.2.4.4.2.10 | Montaje de Tijeral metálico Tipo 10 | 3 und/Día | und | 418.39 | EQUIPO | 370020001 | HERRAMIENTAS MANUALES | %mo |  | 5 | 233.14 | 11.66
OE.2.4.4.2.10 | Montaje de Tijeral metálico Tipo 10 | 3 und/Día | und | 418.39 | EQUIPO | 480020039 | EQUIPO DE PINTAR | hm | 1 | 2.6667 | 4 | 10.67
OE.2.4.4.2.10 | Montaje de Tijeral metálico Tipo 10 | 3 und/Día | und | 418.39 | EQUIPO | 480020034 | EQUIPO DE SOLDAR | hm | 1 | 2.6667 | 12 | 32
OE.2.4.4.2.10 | Montaje de Tijeral metálico Tipo 10 | 3 und/Día | und | 418.39 | EQUIPO | 480020042 | TECLE DE 1 TN | hm | 1 | 2.6667 | 15 | 40
OE.2.4.4.2.10 | Montaje de Tijeral metálico Tipo 10 | 3 und/Día | und | 418.39 | EQUIPO | 480020035 | ANDAMIO METAL | und | 0 | 1 | 8 | 8
OE.2.4.4.2.11 | Montaje de Tijeral metálico Tipo 11 | 3 und/Día | und | 415.68 | MANO DE OBRA | 470020001 | OPERARIO | hh | 1 | 2.6667 | 20.67 | 55.12
OE.2.4.4.2.11 | Montaje de Tijeral metálico Tipo 11 | 3 und/Día | und | 415.68 | MANO DE OBRA | 470010959 | OFICIAL | hh | 2 | 5.3333 | 17.5 | 93.33
OE.2.4.4.2.11 | Montaje de Tijeral metálico Tipo 11 | 3 und/Día | und | 415.68 | MANO DE OBRA | 470020003 | PEON | hh | 2 | 5.3333 | 15.88 | 84.69
OE.2.4.4.2.11 | Montaje de Tijeral metálico Tipo 11 | 3 und/Día | und | 415.68 | MATERIALES | 300020079 | LIJA | und |  | 2.6912 | 2.25 | 6.06
OE.2.4.4.2.11 | Montaje de Tijeral metálico Tipo 11 | 3 und/Día | und | 415.68 | MATERIALES | 540020001 | PINTURA ANTICORROSIVA | gln |  | 0.05 | 68.89 | 3.44
OE.2.4.4.2.11 | Montaje de Tijeral metálico Tipo 11 | 3 und/Día | und | 415.68 | MATERIALES | 530020032 | THINER STANDARD | gln |  | 0.3589 | 27 | 9.69
OE.2.4.4.2.11 | Montaje de Tijeral metálico Tipo 11 | 3 und/Día | und | 415.68 | MATERIALES | 990020001 | SOLDADURA | kg |  | 1.4385 | 26.2 | 37.69
OE.2.4.4.2.11 | Montaje de Tijeral metálico Tipo 11 | 3 und/Día | und | 415.68 | MATERIALES | 990020009 | PINTURA ESMALTE | gln |  | 0.3589 | 65 | 23.33
OE.2.4.4.2.11 | Montaje de Tijeral metálico Tipo 11 | 3 und/Día | und | 415.68 | EQUIPO | 370020001 | HERRAMIENTAS MANUALES | %mo |  | 5 | 233.14 | 11.66
OE.2.4.4.2.11 | Montaje de Tijeral metálico Tipo 11 | 3 und/Día | und | 415.68 | EQUIPO | 480020039 | EQUIPO DE PINTAR | hm | 1 | 2.6667 | 4 | 10.67
OE.2.4.4.2.11 | Montaje de Tijeral metálico Tipo 11 | 3 und/Día | und | 415.68 | EQUIPO | 480020034 | EQUIPO DE SOLDAR | hm | 1 | 2.6667 | 12 | 32
OE.2.4.4.2.11 | Montaje de Tijeral metálico Tipo 11 | 3 und/Día | und | 415.68 | EQUIPO | 480020042 | TECLE DE 1 TN | hm | 1 | 2.6667 | 15 | 40
OE.2.4.4.2.11 | Montaje de Tijeral metálico Tipo 11 | 3 und/Día | und | 415.68 | EQUIPO | 480020035 | ANDAMIO METAL | und | 0 | 1 | 8 | 8
OE.2.4.4.2.12 | Montaje de Tijeral metálico Tipo 12 | 3 und/Día | und | 413.09 | MANO DE OBRA | 470020001 | OPERARIO | hh | 1 | 2.6667 | 20.67 | 55.12
OE.2.4.4.2.12 | Montaje de Tijeral metálico Tipo 12 | 3 und/Día | und | 413.09 | MANO DE OBRA | 470010959 | OFICIAL | hh | 2 | 5.3333 | 17.5 | 93.33
OE.2.4.4.2.12 | Montaje de Tijeral metálico Tipo 12 | 3 und/Día | und | 413.09 | MANO DE OBRA | 470020003 | PEON | hh | 2 | 5.3333 | 15.88 | 84.69
OE.2.4.4.2.12 | Montaje de Tijeral metálico Tipo 12 | 3 und/Día | und | 413.09 | MATERIALES | 300020079 | LIJA | und |  | 2.6859 | 2.25 | 6.04
OE.2.4.4.2.12 | Montaje de Tijeral metálico Tipo 12 | 3 und/Día | und | 413.09 | MATERIALES | 540020001 | PINTURA ANTICORROSIVA | gln |  | 0.05 | 68.89 | 3.44
OE.2.4.4.2.12 | Montaje de Tijeral metálico Tipo 12 | 3 und/Día | und | 413.09 | MATERIALES | 530020032 | THINER STANDARD | gln |  | 0.3582 | 27 | 9.67
OE.2.4.4.2.12 | Montaje de Tijeral metálico Tipo 12 | 3 und/Día | und | 413.09 | MATERIALES | 990020001 | SOLDADURA | kg |  | 1.343 | 26.2 | 35.19
OE.2.4.4.2.12 | Montaje de Tijeral metálico Tipo 12 | 3 und/Día | und | 413.09 | MATERIALES | 990020009 | PINTURA ESMALTE | gln |  | 0.3582 | 65 | 23.28
OE.2.4.4.2.12 | Montaje de Tijeral metálico Tipo 12 | 3 und/Día | und | 413.09 | EQUIPO | 370020001 | HERRAMIENTAS MANUALES | %mo |  | 5 | 233.14 | 11.66
OE.2.4.4.2.12 | Montaje de Tijeral metálico Tipo 12 | 3 und/Día | und | 413.09 | EQUIPO | 480020039 | EQUIPO DE PINTAR | hm | 1 | 2.6667 | 4 | 10.67
OE.2.4.4.2.12 | Montaje de Tijeral metálico Tipo 12 | 3 und/Día | und | 413.09 | EQUIPO | 480020034 | EQUIPO DE SOLDAR | hm | 1 | 2.6667 | 12 | 32
OE.2.4.4.2.12 | Montaje de Tijeral metálico Tipo 12 | 3 und/Día | und | 413.09 | EQUIPO | 480020042 | TECLE DE 1 TN | hm | 1 | 2.6667 | 15 | 40
OE.2.4.4.2.12 | Montaje de Tijeral metálico Tipo 12 | 3 und/Día | und | 413.09 | EQUIPO | 480020035 | ANDAMIO METAL | und | 0 | 1 | 8 | 8
OE.2.4.4.2.13 | Montaje de Tijeral metálico Tipo 13 | 3 und/Día | und | 413.12 | MANO DE OBRA | 470020001 | OPERARIO | hh | 1 | 2.6667 | 20.67 | 55.12
OE.2.4.4.2.13 | Montaje de Tijeral metálico Tipo 13 | 3 und/Día | und | 413.12 | MANO DE OBRA | 470010959 | OFICIAL | hh | 2 | 5.3333 | 17.5 | 93.33
OE.2.4.4.2.13 | Montaje de Tijeral metálico Tipo 13 | 3 und/Día | und | 413.12 | MANO DE OBRA | 470020003 | PEON | hh | 2 | 5.3333 | 15.88 | 84.69
OE.2.4.4.2.13 | Montaje de Tijeral metálico Tipo 13 | 3 und/Día | und | 413.12 | MATERIALES | 300020079 | LIJA | und |  | 2.687 | 2.25 | 6.05
OE.2.4.4.2.13 | Montaje de Tijeral metálico Tipo 13 | 3 und/Día | und | 413.12 | MATERIALES | 540020001 | PINTURA ANTICORROSIVA | gln |  | 0.05 | 68.89 | 3.44
OE.2.4.4.2.13 | Montaje de Tijeral metálico Tipo 13 | 3 und/Día | und | 413.12 | MATERIALES | 530020032 | THINER STANDARD | gln |  | 0.3583 | 27 | 9.67
OE.2.4.4.2.13 | Montaje de Tijeral metálico Tipo 13 | 3 und/Día | und | 413.12 | MATERIALES | 990020001 | SOLDADURA | kg |  | 1.3435 | 26.2 | 35.2
OE.2.4.4.2.13 | Montaje de Tijeral metálico Tipo 13 | 3 und/Día | und | 413.12 | MATERIALES | 990020009 | PINTURA ESMALTE | gln |  | 0.3583 | 65 | 23.29
OE.2.4.4.2.13 | Montaje de Tijeral metálico Tipo 13 | 3 und/Día | und | 413.12 | EQUIPO | 370020001 | HERRAMIENTAS MANUALES | %mo |  | 5 | 233.14 | 11.66
OE.2.4.4.2.13 | Montaje de Tijeral metálico Tipo 13 | 3 und/Día | und | 413.12 | EQUIPO | 480020039 | EQUIPO DE PINTAR | hm | 1 | 2.6667 | 4 | 10.67
OE.2.4.4.2.13 | Montaje de Tijeral metálico Tipo 13 | 3 und/Día | und | 413.12 | EQUIPO | 480020034 | EQUIPO DE SOLDAR | hm | 1 | 2.6667 | 12 | 32
OE.2.4.4.2.13 | Montaje de Tijeral metálico Tipo 13 | 3 und/Día | und | 413.12 | EQUIPO | 480020042 | TECLE DE 1 TN | hm | 1 | 2.6667 | 15 | 40
OE.2.4.4.2.13 | Montaje de Tijeral metálico Tipo 13 | 3 und/Día | und | 413.12 | EQUIPO | 480020035 | ANDAMIO METAL | und | 0 | 1 | 8 | 8
OE.2.4.4.2.14 | Montaje de Tijeral metálico Tipo 14 | 3 und/Día | und | 420.68 | MANO DE OBRA | 470020001 | OPERARIO | hh | 1 | 2.6667 | 20.67 | 55.12
OE.2.4.4.2.14 | Montaje de Tijeral metálico Tipo 14 | 3 und/Día | und | 420.68 | MANO DE OBRA | 470010959 | OFICIAL | hh | 2 | 5.3333 | 17.5 | 93.33
OE.2.4.4.2.14 | Montaje de Tijeral metálico Tipo 14 | 3 und/Día | und | 420.68 | MANO DE OBRA | 470020003 | PEON | hh | 2 | 5.3333 | 15.88 | 84.69
OE.2.4.4.2.14 | Montaje de Tijeral metálico Tipo 14 | 3 und/Día | und | 420.68 | MATERIALES | 300020079 | LIJA | und |  | 2.961 | 2.25 | 6.66
OE.2.4.4.2.14 | Montaje de Tijeral metálico Tipo 14 | 3 und/Día | und | 420.68 | MATERIALES | 540020001 | PINTURA ANTICORROSIVA | gln |  | 0.05 | 68.89 | 3.44
OE.2.4.4.2.14 | Montaje de Tijeral metálico Tipo 14 | 3 und/Día | und | 420.68 | MATERIALES | 530020032 | THINER STANDARD | gln |  | 0.3948 | 27 | 10.66
OE.2.4.4.2.14 | Montaje de Tijeral metálico Tipo 14 | 3 und/Día | und | 420.68 | MATERIALES | 990020001 | SOLDADURA | kg |  | 1.4805 | 26.2 | 38.79
OE.2.4.4.2.14 | Montaje de Tijeral metálico Tipo 14 | 3 und/Día | und | 420.68 | MATERIALES | 990020009 | PINTURA ESMALTE | gln |  | 0.3948 | 65 | 25.66
OE.2.4.4.2.14 | Montaje de Tijeral metálico Tipo 14 | 3 und/Día | und | 420.68 | EQUIPO | 370020001 | HERRAMIENTAS MANUALES | %mo |  | 5 | 233.14 | 11.66
OE.2.4.4.2.14 | Montaje de Tijeral metálico Tipo 14 | 3 und/Día | und | 420.68 | EQUIPO | 480020039 | EQUIPO DE PINTAR | hm | 1 | 2.6667 | 4 | 10.67
OE.2.4.4.2.14 | Montaje de Tijeral metálico Tipo 14 | 3 und/Día | und | 420.68 | EQUIPO | 480020034 | EQUIPO DE SOLDAR | hm | 1 | 2.6667 | 12 | 32
OE.2.4.4.2.14 | Montaje de Tijeral metálico Tipo 14 | 3 und/Día | und | 420.68 | EQUIPO | 480020042 | TECLE DE 1 TN | hm | 1 | 2.6667 | 15 | 40
OE.2.4.4.2.14 | Montaje de Tijeral metálico Tipo 14 | 3 und/Día | und | 420.68 | EQUIPO | 480020035 | ANDAMIO METAL | und | 0 | 1 | 8 | 8
OE.2.4.4.2.15 | Montaje de Tijeral metálico Tipo 15 | 5 und/Día | und | 248.13 | MANO DE OBRA | 470020001 | OPERARIO | hh | 1 | 1.6 | 20.67 | 33.07
OE.2.4.4.2.15 | Montaje de Tijeral metálico Tipo 15 | 5 und/Día | und | 248.13 | MANO DE OBRA | 470010959 | OFICIAL | hh | 2 | 3.2 | 17.5 | 56
OE.2.4.4.2.15 | Montaje de Tijeral metálico Tipo 15 | 5 und/Día | und | 248.13 | MANO DE OBRA | 470020003 | PEON | hh | 2 | 3.2 | 15.88 | 50.82
OE.2.4.4.2.15 | Montaje de Tijeral metálico Tipo 15 | 5 und/Día | und | 248.13 | MATERIALES | 300020079 | LIJA | und |  | 1.4559 | 2.25 | 3.28
OE.2.4.4.2.15 | Montaje de Tijeral metálico Tipo 15 | 5 und/Día | und | 248.13 | MATERIALES | 540020001 | PINTURA ANTICORROSIVA | gln |  | 0.05 | 68.89 | 3.44
OE.2.4.4.2.15 | Montaje de Tijeral metálico Tipo 15 | 5 und/Día | und | 248.13 | MATERIALES | 530020032 | THINER STANDARD | gln |  | 0.1942 | 27 | 5.24
OE.2.4.4.2.15 | Montaje de Tijeral metálico Tipo 15 | 5 und/Día | und | 248.13 | MATERIALES | 990020001 | SOLDADURA | kg |  | 0.728 | 26.2 | 19.07
OE.2.4.4.2.15 | Montaje de Tijeral metálico Tipo 15 | 5 und/Día | und | 248.13 | MATERIALES | 990020009 | PINTURA ESMALTE | gln |  | 0.1942 | 65 | 12.62
OE.2.4.4.2.15 | Montaje de Tijeral metálico Tipo 15 | 5 und/Día | und | 248.13 | EQUIPO | 370020001 | HERRAMIENTAS MANUALES | %mo |  | 5 | 139.89 | 6.99
OE.2.4.4.2.15 | Montaje de Tijeral metálico Tipo 15 | 5 und/Día | und | 248.13 | EQUIPO | 480020039 | EQUIPO DE PINTAR | hm | 1 | 1.6 | 4 | 6.4
OE.2.4.4.2.15 | Montaje de Tijeral metálico Tipo 15 | 5 und/Día | und | 248.13 | EQUIPO | 480020034 | EQUIPO DE SOLDAR | hm | 1 | 1.6 | 12 | 19.2
OE.2.4.4.2.15 | Montaje de Tijeral metálico Tipo 15 | 5 und/Día | und | 248.13 | EQUIPO | 480020042 | TECLE DE 1 TN | hm | 1 | 1.6 | 15 | 24
OE.2.4.4.2.15 | Montaje de Tijeral metálico Tipo 15 | 5 und/Día | und | 248.13 | EQUIPO | 480020035 | ANDAMIO METAL | und | 0 | 1 | 8 | 8
OE.2.4.4.2.16 | Montaje de Tijeral metálico Tipo 16 | 5 und/Día | und | 248.04 | MANO DE OBRA | 470020001 | OPERARIO | hh | 1 | 1.6 | 20.67 | 33.07
OE.2.4.4.2.16 | Montaje de Tijeral metálico Tipo 16 | 5 und/Día | und | 248.04 | MANO DE OBRA | 470010959 | OFICIAL | hh | 2 | 3.2 | 17.5 | 56
OE.2.4.4.2.16 | Montaje de Tijeral metálico Tipo 16 | 5 und/Día | und | 248.04 | MANO DE OBRA | 470020003 | PEON | hh | 2 | 3.2 | 15.88 | 50.82
OE.2.4.4.2.16 | Montaje de Tijeral metálico Tipo 16 | 5 und/Día | und | 248.04 | MATERIALES | 300020079 | LIJA | und |  | 1.4527 | 2.25 | 3.27
OE.2.4.4.2.16 | Montaje de Tijeral metálico Tipo 16 | 5 und/Día | und | 248.04 | MATERIALES | 540020001 | PINTURA ANTICORROSIVA | gln |  | 0.05 | 68.89 | 3.44
OE.2.4.4.2.16 | Montaje de Tijeral metálico Tipo 16 | 5 und/Día | und | 248.04 | MATERIALES | 530020032 | THINER STANDARD | gln |  | 0.1937 | 27 | 5.23
OE.2.4.4.2.16 | Montaje de Tijeral metálico Tipo 16 | 5 und/Día | und | 248.04 | MATERIALES | 990020001 | SOLDADURA | kg |  | 0.7264 | 26.2 | 19.03
OE.2.4.4.2.16 | Montaje de Tijeral metálico Tipo 16 | 5 und/Día | und | 248.04 | MATERIALES | 990020009 | PINTURA ESMALTE | gln |  | 0.1937 | 65 | 12.59
OE.2.4.4.2.16 | Montaje de Tijeral metálico Tipo 16 | 5 und/Día | und | 248.04 | EQUIPO | 370020001 | HERRAMIENTAS MANUALES | %mo |  | 5 | 139.89 | 6.99
OE.2.4.4.2.16 | Montaje de Tijeral metálico Tipo 16 | 5 und/Día | und | 248.04 | EQUIPO | 480020039 | EQUIPO DE PINTAR | hm | 1 | 1.6 | 4 | 6.4
OE.2.4.4.2.16 | Montaje de Tijeral metálico Tipo 16 | 5 und/Día | und | 248.04 | EQUIPO | 480020034 | EQUIPO DE SOLDAR | hm | 1 | 1.6 | 12 | 19.2
OE.2.4.4.2.16 | Montaje de Tijeral metálico Tipo 16 | 5 und/Día | und | 248.04 | EQUIPO | 480020042 | TECLE DE 1 TN | hm | 1 | 1.6 | 15 | 24
OE.2.4.4.2.16 | Montaje de Tijeral metálico Tipo 16 | 5 und/Día | und | 248.04 | EQUIPO | 480020035 | ANDAMIO METAL | und | 0 | 1 | 8 | 8
OE.2.4.4.2.17 | Montaje de Tijeral metálico Tipo 17 | 2 und/Día | und | 602.29 | MANO DE OBRA | 470020001 | OPERARIO | hh | 1 | 4 | 20.67 | 82.68
OE.2.4.4.2.17 | Montaje de Tijeral metálico Tipo 17 | 2 und/Día | und | 602.29 | MANO DE OBRA | 470010959 | OFICIAL | hh | 2 | 8 | 17.5 | 140
OE.2.4.4.2.17 | Montaje de Tijeral metálico Tipo 17 | 2 und/Día | und | 602.29 | MANO DE OBRA | 470020003 | PEON | hh | 2 | 8 | 15.88 | 127.04
OE.2.4.4.2.17 | Montaje de Tijeral metálico Tipo 17 | 2 und/Día | und | 602.29 | MATERIALES | 300020079 | LIJA | und |  | 3.6078 | 2.25 | 8.12
OE.2.4.4.2.17 | Montaje de Tijeral metálico Tipo 17 | 2 und/Día | und | 602.29 | MATERIALES | 540020001 | PINTURA ANTICORROSIVA | gln |  | 0.05 | 68.89 | 3.44
OE.2.4.4.2.17 | Montaje de Tijeral metálico Tipo 17 | 2 und/Día | und | 602.29 | MATERIALES | 530020032 | THINER STANDARD | gln |  | 0.4811 | 27 | 12.99
OE.2.4.4.2.17 | Montaje de Tijeral metálico Tipo 17 | 2 und/Día | und | 602.29 | MATERIALES | 990020001 | SOLDADURA | kg |  | 1.8039 | 26.2 | 47.26
OE.2.4.4.2.17 | Montaje de Tijeral metálico Tipo 17 | 2 und/Día | und | 602.29 | MATERIALES | 990020009 | PINTURA ESMALTE | gln |  | 0.4811 | 65 | 31.27
OE.2.4.4.2.17 | Montaje de Tijeral metálico Tipo 17 | 2 und/Día | und | 602.29 | EQUIPO | 370020001 | HERRAMIENTAS MANUALES | %mo |  | 5 | 349.72 | 17.49
OE.2.4.4.2.17 | Montaje de Tijeral metálico Tipo 17 | 2 und/Día | und | 602.29 | EQUIPO | 480020039 | EQUIPO DE PINTAR | hm | 1 | 4 | 4 | 16
OE.2.4.4.2.17 | Montaje de Tijeral metálico Tipo 17 | 2 und/Día | und | 602.29 | EQUIPO | 480020034 | EQUIPO DE SOLDAR | hm | 1 | 4 | 12 | 48
OE.2.4.4.2.17 | Montaje de Tijeral metálico Tipo 17 | 2 und/Día | und | 602.29 | EQUIPO | 480020042 | TECLE DE 1 TN | hm | 1 | 4 | 15 | 60
OE.2.4.4.2.17 | Montaje de Tijeral metálico Tipo 17 | 2 und/Día | und | 602.29 | EQUIPO | 480020035 | ANDAMIO METAL | und | 0 | 1 | 8 | 8
OE.2.4.4.2.18 | Montaje de Tijeral metálico Tipo 18 | 2 und/Día | und | 605.62 | MANO DE OBRA | 470020001 | OPERARIO | hh | 1 | 4 | 20.67 | 82.68
OE.2.4.4.2.18 | Montaje de Tijeral metálico Tipo 18 | 2 und/Día | und | 605.62 | MANO DE OBRA | 470010959 | OFICIAL | hh | 2 | 8 | 17.5 | 140
OE.2.4.4.2.18 | Montaje de Tijeral metálico Tipo 18 | 2 und/Día | und | 605.62 | MANO DE OBRA | 470020003 | PEON | hh | 2 | 8 | 15.88 | 127.04
OE.2.4.4.2.18 | Montaje de Tijeral metálico Tipo 18 | 2 und/Día | und | 605.62 | MATERIALES | 300020079 | LIJA | und |  | 3.7286 | 2.25 | 8.39
OE.2.4.4.2.18 | Montaje de Tijeral metálico Tipo 18 | 2 und/Día | und | 605.62 | MATERIALES | 540020001 | PINTURA ANTICORROSIVA | gln |  | 0.05 | 68.89 | 3.44
OE.2.4.4.2.18 | Montaje de Tijeral metálico Tipo 18 | 2 und/Día | und | 605.62 | MATERIALES | 530020032 | THINER STANDARD | gln |  | 0.4972 | 27 | 13.42
OE.2.4.4.2.18 | Montaje de Tijeral metálico Tipo 18 | 2 und/Día | und | 605.62 | MATERIALES | 990020001 | SOLDADURA | kg |  | 1.8643 | 26.2 | 48.84
OE.2.4.4.2.18 | Montaje de Tijeral metálico Tipo 18 | 2 und/Día | und | 605.62 | MATERIALES | 990020009 | PINTURA ESMALTE | gln |  | 0.4972 | 65 | 32.32
OE.2.4.4.2.18 | Montaje de Tijeral metálico Tipo 18 | 2 und/Día | und | 605.62 | EQUIPO | 370020001 | HERRAMIENTAS MANUALES | %mo |  | 5 | 349.72 | 17.49
OE.2.4.4.2.18 | Montaje de Tijeral metálico Tipo 18 | 2 und/Día | und | 605.62 | EQUIPO | 480020039 | EQUIPO DE PINTAR | hm | 1 | 4 | 4 | 16
OE.2.4.4.2.18 | Montaje de Tijeral metálico Tipo 18 | 2 und/Día | und | 605.62 | EQUIPO | 480020034 | EQUIPO DE SOLDAR | hm | 1 | 4 | 12 | 48
OE.2.4.4.2.18 | Montaje de Tijeral metálico Tipo 18 | 2 und/Día | und | 605.62 | EQUIPO | 480020042 | TECLE DE 1 TN | hm | 1 | 4 | 15 | 60
OE.2.4.4.2.18 | Montaje de Tijeral metálico Tipo 18 | 2 und/Día | und | 605.62 | EQUIPO | 480020035 | ANDAMIO METAL | und | 0 | 1 | 8 | 8
OE.2.4.4.2.19 | Montaje de Tijeral metálico Tipo 19 | 5 und/Día | und | 264 | MANO DE OBRA | 470020001 | OPERARIO | hh | 1 | 1.6 | 20.67 | 33.07
OE.2.4.4.2.19 | Montaje de Tijeral metálico Tipo 19 | 5 und/Día | und | 264 | MANO DE OBRA | 470010959 | OFICIAL | hh | 2 | 3.2 | 17.5 | 56
OE.2.4.4.2.19 | Montaje de Tijeral metálico Tipo 19 | 5 und/Día | und | 264 | MANO DE OBRA | 470020003 | PEON | hh | 2 | 3.2 | 15.88 | 50.82
OE.2.4.4.2.19 | Montaje de Tijeral metálico Tipo 19 | 5 und/Día | und | 264 | MATERIALES | 300020079 | LIJA | und |  | 0.4988 | 2.25 | 1.12
OE.2.4.4.2.19 | Montaje de Tijeral metálico Tipo 19 | 5 und/Día | und | 264 | MATERIALES | 540020001 | PINTURA ANTICORROSIVA | gln |  | 0.05 | 68.89 | 3.44
OE.2.4.4.2.19 | Montaje de Tijeral metálico Tipo 19 | 5 und/Día | und | 264 | MATERIALES | 530020032 | THINER STANDARD | gln |  | 0.0665 | 27 | 1.8
OE.2.4.4.2.19 | Montaje de Tijeral metálico Tipo 19 | 5 und/Día | und | 264 | MATERIALES | 990020001 | SOLDADURA | kg |  | 1.8643 | 26.2 | 48.84
OE.2.4.4.2.19 | Montaje de Tijeral metálico Tipo 19 | 5 und/Día | und | 264 | MATERIALES | 990020009 | PINTURA ESMALTE | gln |  | 0.0665 | 65 | 4.32
OE.2.4.4.2.19 | Montaje de Tijeral metálico Tipo 19 | 5 und/Día | und | 264 | EQUIPO | 370020001 | HERRAMIENTAS MANUALES | %mo |  | 5 | 139.89 | 6.99
OE.2.4.4.2.19 | Montaje de Tijeral metálico Tipo 19 | 5 und/Día | und | 264 | EQUIPO | 480020039 | EQUIPO DE PINTAR | hm | 1 | 1.6 | 4 | 6.4
OE.2.4.4.2.19 | Montaje de Tijeral metálico Tipo 19 | 5 und/Día | und | 264 | EQUIPO | 480020034 | EQUIPO DE SOLDAR | hm | 1 | 1.6 | 12 | 19.2
OE.2.4.4.2.19 | Montaje de Tijeral metálico Tipo 19 | 5 und/Día | und | 264 | EQUIPO | 480020042 | TECLE DE 1 TN | hm | 1 | 1.6 | 15 | 24
OE.2.4.4.2.19 | Montaje de Tijeral metálico Tipo 19 | 5 und/Día | und | 264 | EQUIPO | 480020035 | ANDAMIO METAL | und | 0 | 1 | 8 | 8
OE.2.4.4.2.20 | Montaje de Tijeral metálico Tipo 20 | 5 und/Día | und | 225.88 | MANO DE OBRA | 470020001 | OPERARIO | hh | 1 | 1.6 | 20.67 | 33.07
OE.2.4.4.2.20 | Montaje de Tijeral metálico Tipo 20 | 5 und/Día | und | 225.88 | MANO DE OBRA | 470010959 | OFICIAL | hh | 2 | 3.2 | 17.5 | 56
OE.2.4.4.2.20 | Montaje de Tijeral metálico Tipo 20 | 5 und/Día | und | 225.88 | MANO DE OBRA | 470020003 | PEON | hh | 2 | 3.2 | 15.88 | 50.82
OE.2.4.4.2.20 | Montaje de Tijeral metálico Tipo 20 | 5 und/Día | und | 225.88 | MATERIALES | 300020079 | LIJA | und |  | 0.65 | 2.25 | 1.46
OE.2.4.4.2.20 | Montaje de Tijeral metálico Tipo 20 | 5 und/Día | und | 225.88 | MATERIALES | 540020001 | PINTURA ANTICORROSIVA | gln |  | 0.05 | 68.89 | 3.44
OE.2.4.4.2.20 | Montaje de Tijeral metálico Tipo 20 | 5 und/Día | und | 225.88 | MATERIALES | 530020032 | THINER STANDARD | gln |  | 0.0867 | 27 | 2.34
OE.2.4.4.2.20 | Montaje de Tijeral metálico Tipo 20 | 5 und/Día | und | 225.88 | MATERIALES | 990020001 | SOLDADURA | kg |  | 0.325 | 26.2 | 8.52
OE.2.4.4.2.20 | Montaje de Tijeral metálico Tipo 20 | 5 und/Día | und | 225.88 | MATERIALES | 990020009 | PINTURA ESMALTE | gln |  | 0.0867 | 65 | 5.64
OE.2.4.4.2.20 | Montaje de Tijeral metálico Tipo 20 | 5 und/Día | und | 225.88 | EQUIPO | 370020001 | HERRAMIENTAS MANUALES | %mo |  | 5 | 139.89 | 6.99
OE.2.4.4.2.20 | Montaje de Tijeral metálico Tipo 20 | 5 und/Día | und | 225.88 | EQUIPO | 480020039 | EQUIPO DE PINTAR | hm | 1 | 1.6 | 4 | 6.4
OE.2.4.4.2.20 | Montaje de Tijeral metálico Tipo 20 | 5 und/Día | und | 225.88 | EQUIPO | 480020034 | EQUIPO DE SOLDAR | hm | 1 | 1.6 | 12 | 19.2
OE.2.4.4.2.20 | Montaje de Tijeral metálico Tipo 20 | 5 und/Día | und | 225.88 | EQUIPO | 480020042 | TECLE DE 1 TN | hm | 1 | 1.6 | 15 | 24
OE.2.4.4.2.20 | Montaje de Tijeral metálico Tipo 20 | 5 und/Día | und | 225.88 | EQUIPO | 480020035 | ANDAMIO METAL | und | 0 | 1 | 8 | 8
OE.2.4.4.2.21 | Montaje de Tijeral metálico Tipo 21 | 5 und/Día | und | 229.32 | MANO DE OBRA | 470020001 | OPERARIO | hh | 1 | 1.6 | 20.67 | 33.07
OE.2.4.4.2.21 | Montaje de Tijeral metálico Tipo 21 | 5 und/Día | und | 229.32 | MANO DE OBRA | 470010959 | OFICIAL | hh | 2 | 3.2 | 17.5 | 56
OE.2.4.4.2.21 | Montaje de Tijeral metálico Tipo 21 | 5 und/Día | und | 229.32 | MANO DE OBRA | 470020003 | PEON | hh | 2 | 3.2 | 15.88 | 50.82
OE.2.4.4.2.21 | Montaje de Tijeral metálico Tipo 21 | 5 und/Día | und | 229.32 | MATERIALES | 300020079 | LIJA | und |  | 0.775 | 2.25 | 1.74
OE.2.4.4.2.21 | Montaje de Tijeral metálico Tipo 21 | 5 und/Día | und | 229.32 | MATERIALES | 540020001 | PINTURA ANTICORROSIVA | gln |  | 0.05 | 68.89 | 3.44
OE.2.4.4.2.21 | Montaje de Tijeral metálico Tipo 21 | 5 und/Día | und | 229.32 | MATERIALES | 530020032 | THINER STANDARD | gln |  | 0.1034 | 27 | 2.79
OE.2.4.4.2.21 | Montaje de Tijeral metálico Tipo 21 | 5 und/Día | und | 229.32 | MATERIALES | 990020001 | SOLDADURA | kg |  | 0.3875 | 26.2 | 10.15
OE.2.4.4.2.21 | Montaje de Tijeral metálico Tipo 21 | 5 und/Día | und | 229.32 | MATERIALES | 990020009 | PINTURA ESMALTE | gln |  | 0.1034 | 65 | 6.72
OE.2.4.4.2.21 | Montaje de Tijeral metálico Tipo 21 | 5 und/Día | und | 229.32 | EQUIPO | 370020001 | HERRAMIENTAS MANUALES | %mo |  | 5 | 139.89 | 6.99
OE.2.4.4.2.21 | Montaje de Tijeral metálico Tipo 21 | 5 und/Día | und | 229.32 | EQUIPO | 480020039 | EQUIPO DE PINTAR | hm | 1 | 1.6 | 4 | 6.4
OE.2.4.4.2.21 | Montaje de Tijeral metálico Tipo 21 | 5 und/Día | und | 229.32 | EQUIPO | 480020034 | EQUIPO DE SOLDAR | hm | 1 | 1.6 | 12 | 19.2
OE.2.4.4.2.21 | Montaje de Tijeral metálico Tipo 21 | 5 und/Día | und | 229.32 | EQUIPO | 480020042 | TECLE DE 1 TN | hm | 1 | 1.6 | 15 | 24
OE.2.4.4.2.21 | Montaje de Tijeral metálico Tipo 21 | 5 und/Día | und | 229.32 | EQUIPO | 480020035 | ANDAMIO METAL | und | 0 | 1 | 8 | 8
OE.2.4.4.2.22 | Montaje de Tijeral metálico Tipo 22 | 3 und/Día | und | 432.21 | MANO DE OBRA | 470020001 | OPERARIO | hh | 1 | 2.6667 | 20.67 | 55.12
OE.2.4.4.2.22 | Montaje de Tijeral metálico Tipo 22 | 3 und/Día | und | 432.21 | MANO DE OBRA | 470010959 | OFICIAL | hh | 2 | 5.3333 | 17.5 | 93.33
OE.2.4.4.2.22 | Montaje de Tijeral metálico Tipo 22 | 3 und/Día | und | 432.21 | MANO DE OBRA | 470020003 | PEON | hh | 2 | 5.3333 | 15.88 | 84.69
OE.2.4.4.2.22 | Montaje de Tijeral metálico Tipo 22 | 3 und/Día | und | 432.21 | MATERIALES | 300020079 | LIJA | und |  | 3.3784 | 2.25 | 7.6
OE.2.4.4.2.22 | Montaje de Tijeral metálico Tipo 22 | 3 und/Día | und | 432.21 | MATERIALES | 540020001 | PINTURA ANTICORROSIVA | gln |  | 0.05 | 68.89 | 3.44
OE.2.4.4.2.22 | Montaje de Tijeral metálico Tipo 22 | 3 und/Día | und | 432.21 | MATERIALES | 530020032 | THINER STANDARD | gln |  | 0.4505 | 27 | 12.16
OE.2.4.4.2.22 | Montaje de Tijeral metálico Tipo 22 | 3 und/Día | und | 432.21 | MATERIALES | 990020001 | SOLDADURA | kg |  | 1.6892 | 26.2 | 44.26
OE.2.4.4.2.22 | Montaje de Tijeral metálico Tipo 22 | 3 und/Día | und | 432.21 | MATERIALES | 990020009 | PINTURA ESMALTE | gln |  | 0.4505 | 65 | 29.28
OE.2.4.4.2.22 | Montaje de Tijeral metálico Tipo 22 | 3 und/Día | und | 432.21 | EQUIPO | 370020001 | HERRAMIENTAS MANUALES | %mo |  | 5 | 233.14 | 11.66
OE.2.4.4.2.22 | Montaje de Tijeral metálico Tipo 22 | 3 und/Día | und | 432.21 | EQUIPO | 480020039 | EQUIPO DE PINTAR | hm | 1 | 2.6667 | 4 | 10.67
OE.2.4.4.2.22 | Montaje de Tijeral metálico Tipo 22 | 3 und/Día | und | 432.21 | EQUIPO | 480020034 | EQUIPO DE SOLDAR | hm | 1 | 2.6667 | 12 | 32
OE.2.4.4.2.22 | Montaje de Tijeral metálico Tipo 22 | 3 und/Día | und | 432.21 | EQUIPO | 480020042 | TECLE DE 1 TN | hm | 1 | 2.6667 | 15 | 40
OE.2.4.4.2.22 | Montaje de Tijeral metálico Tipo 22 | 3 und/Día | und | 432.21 | EQUIPO | 480020035 | ANDAMIO METAL | und | 0 | 1 | 8 | 8
OE.2.4.4.2.23 | Montaje de Tijeral metálico Tipo 23 | 3 und/Día | und | 397.77 | MANO DE OBRA | 470020001 | OPERARIO | hh | 1 | 2.6667 | 20.67 | 55.12
OE.2.4.4.2.23 | Montaje de Tijeral metálico Tipo 23 | 3 und/Día | und | 397.77 | MANO DE OBRA | 470010959 | OFICIAL | hh | 2 | 5.3333 | 17.5 | 93.33
OE.2.4.4.2.23 | Montaje de Tijeral metálico Tipo 23 | 3 und/Día | und | 397.77 | MANO DE OBRA | 470020003 | PEON | hh | 2 | 5.3333 | 15.88 | 84.69
OE.2.4.4.2.23 | Montaje de Tijeral metálico Tipo 23 | 3 und/Día | und | 397.77 | MATERIALES | 300020079 | LIJA | und |  | 2.1315 | 2.25 | 4.8
OE.2.4.4.2.23 | Montaje de Tijeral metálico Tipo 23 | 3 und/Día | und | 397.77 | MATERIALES | 540020001 | PINTURA ANTICORROSIVA | gln |  | 0.05 | 68.89 | 3.44
OE.2.4.4.2.23 | Montaje de Tijeral metálico Tipo 23 | 3 und/Día | und | 397.77 | MATERIALES | 530020032 | THINER STANDARD | gln |  | 0.2842 | 27 | 7.67
OE.2.4.4.2.23 | Montaje de Tijeral metálico Tipo 23 | 3 und/Día | und | 397.77 | MATERIALES | 990020001 | SOLDADURA | kg |  | 1.0658 | 26.2 | 27.92
OE.2.4.4.2.23 | Montaje de Tijeral metálico Tipo 23 | 3 und/Día | und | 397.77 | MATERIALES | 990020009 | PINTURA ESMALTE | gln |  | 0.2842 | 65 | 18.47
OE.2.4.4.2.23 | Montaje de Tijeral metálico Tipo 23 | 3 und/Día | und | 397.77 | EQUIPO | 370020001 | HERRAMIENTAS MANUALES | %mo |  | 5 | 233.14 | 11.66
OE.2.4.4.2.23 | Montaje de Tijeral metálico Tipo 23 | 3 und/Día | und | 397.77 | EQUIPO | 480020039 | EQUIPO DE PINTAR | hm | 1 | 2.6667 | 4 | 10.67
OE.2.4.4.2.23 | Montaje de Tijeral metálico Tipo 23 | 3 und/Día | und | 397.77 | EQUIPO | 480020034 | EQUIPO DE SOLDAR | hm | 1 | 2.6667 | 12 | 32
OE.2.4.4.2.23 | Montaje de Tijeral metálico Tipo 23 | 3 und/Día | und | 397.77 | EQUIPO | 480020042 | TECLE DE 1 TN | hm | 1 | 2.6667 | 15 | 40
OE.2.4.4.2.23 | Montaje de Tijeral metálico Tipo 23 | 3 und/Día | und | 397.77 | EQUIPO | 480020035 | ANDAMIO METAL | und | 0 | 1 | 8 | 8
OE.2.4.4.2.24 | Montaje de Tijeral metálico Tipo 24 | 2 und/Día | und | 629.58 | MANO DE OBRA | 470020001 | OPERARIO | hh | 1 | 4 | 20.67 | 82.68
OE.2.4.4.2.24 | Montaje de Tijeral metálico Tipo 24 | 2 und/Día | und | 629.58 | MANO DE OBRA | 470010959 | OFICIAL | hh | 2 | 8 | 17.5 | 140
OE.2.4.4.2.24 | Montaje de Tijeral metálico Tipo 24 | 2 und/Día | und | 629.58 | MANO DE OBRA | 470020003 | PEON | hh | 2 | 8 | 15.88 | 127.04
OE.2.4.4.2.24 | Montaje de Tijeral metálico Tipo 24 | 2 und/Día | und | 629.58 | MATERIALES | 300020079 | LIJA | und |  | 4.5959 | 2.25 | 10.34
OE.2.4.4.2.24 | Montaje de Tijeral metálico Tipo 24 | 2 und/Día | und | 629.58 | MATERIALES | 540020001 | PINTURA ANTICORROSIVA | gln |  | 0.05 | 68.89 | 3.44
OE.2.4.4.2.24 | Montaje de Tijeral metálico Tipo 24 | 2 und/Día | und | 629.58 | MATERIALES | 530020032 | THINER STANDARD | gln |  | 0.6128 | 27 | 16.55
OE.2.4.4.2.24 | Montaje de Tijeral metálico Tipo 24 | 2 und/Día | und | 629.58 | MATERIALES | 990020001 | SOLDADURA | kg |  | 2.298 | 26.2 | 60.21
OE.2.4.4.2.24 | Montaje de Tijeral metálico Tipo 24 | 2 und/Día | und | 629.58 | MATERIALES | 990020009 | PINTURA ESMALTE | gln |  | 0.6128 | 65 | 39.83
OE.2.4.4.2.24 | Montaje de Tijeral metálico Tipo 24 | 2 und/Día | und | 629.58 | EQUIPO | 370020001 | HERRAMIENTAS MANUALES | %mo |  | 5 | 349.72 | 17.49
OE.2.4.4.2.24 | Montaje de Tijeral metálico Tipo 24 | 2 und/Día | und | 629.58 | EQUIPO | 480020039 | EQUIPO DE PINTAR | hm | 1 | 4 | 4 | 16
OE.2.4.4.2.24 | Montaje de Tijeral metálico Tipo 24 | 2 und/Día | und | 629.58 | EQUIPO | 480020034 | EQUIPO DE SOLDAR | hm | 1 | 4 | 12 | 48
OE.2.4.4.2.24 | Montaje de Tijeral metálico Tipo 24 | 2 und/Día | und | 629.58 | EQUIPO | 480020042 | TECLE DE 1 TN | hm | 1 | 4 | 15 | 60
OE.2.4.4.2.24 | Montaje de Tijeral metálico Tipo 24 | 2 und/Día | und | 629.58 | EQUIPO | 480020035 | ANDAMIO METAL | und | 0 | 1 | 8 | 8
OE.2.4.4.2.25 | Montaje de Tijeral metálico Tipo 25 | 5 und/Día | und | 236.75 | MANO DE OBRA | 470020001 | OPERARIO | hh | 1 | 1.6 | 20.67 | 33.07
OE.2.4.4.2.25 | Montaje de Tijeral metálico Tipo 25 | 5 und/Día | und | 236.75 | MANO DE OBRA | 470010959 | OFICIAL | hh | 2 | 3.2 | 17.5 | 56
OE.2.4.4.2.25 | Montaje de Tijeral metálico Tipo 25 | 5 und/Día | und | 236.75 | MANO DE OBRA | 470020003 | PEON | hh | 2 | 3.2 | 15.88 | 50.82
OE.2.4.4.2.25 | Montaje de Tijeral metálico Tipo 25 | 5 und/Día | und | 236.75 | MATERIALES | 300020079 | LIJA | und |  | 1.0437 | 2.25 | 2.35
OE.2.4.4.2.25 | Montaje de Tijeral metálico Tipo 25 | 5 und/Día | und | 236.75 | MATERIALES | 540020001 | PINTURA ANTICORROSIVA | gln |  | 0.05 | 68.89 | 3.44
OE.2.4.4.2.25 | Montaje de Tijeral metálico Tipo 25 | 5 und/Día | und | 236.75 | MATERIALES | 530020032 | THINER STANDARD | gln |  | 0.1392 | 27 | 3.76
OE.2.4.4.2.25 | Montaje de Tijeral metálico Tipo 25 | 5 und/Día | und | 236.75 | MATERIALES | 990020001 | SOLDADURA | kg |  | 0.5219 | 26.2 | 13.67
OE.2.4.4.2.25 | Montaje de Tijeral metálico Tipo 25 | 5 und/Día | und | 236.75 | MATERIALES | 990020009 | PINTURA ESMALTE | gln |  | 0.1392 | 65 | 9.05
OE.2.4.4.2.25 | Montaje de Tijeral metálico Tipo 25 | 5 und/Día | und | 236.75 | EQUIPO | 370020001 | HERRAMIENTAS MANUALES | %mo |  | 5 | 139.89 | 6.99
OE.2.4.4.2.25 | Montaje de Tijeral metálico Tipo 25 | 5 und/Día | und | 236.75 | EQUIPO | 480020039 | EQUIPO DE PINTAR | hm | 1 | 1.6 | 4 | 6.4
OE.2.4.4.2.25 | Montaje de Tijeral metálico Tipo 25 | 5 und/Día | und | 236.75 | EQUIPO | 480020034 | EQUIPO DE SOLDAR | hm | 1 | 1.6 | 12 | 19.2
OE.2.4.4.2.25 | Montaje de Tijeral metálico Tipo 25 | 5 und/Día | und | 236.75 | EQUIPO | 480020042 | TECLE DE 1 TN | hm | 1 | 1.6 | 15 | 24
OE.2.4.4.2.25 | Montaje de Tijeral metálico Tipo 25 | 5 und/Día | und | 236.75 | EQUIPO | 480020035 | ANDAMIO METAL | und | 0 | 1 | 8 | 8
OE.2.4.4.2.26 | Montaje de Tijeral metálico Tipo 26 | 5 und/Día | und | 248.95 | MANO DE OBRA | 470020001 | OPERARIO | hh | 1 | 1.6 | 20.67 | 33.07
OE.2.4.4.2.26 | Montaje de Tijeral metálico Tipo 26 | 5 und/Día | und | 248.95 | MANO DE OBRA | 470010959 | OFICIAL | hh | 2 | 3.2 | 17.5 | 56
OE.2.4.4.2.26 | Montaje de Tijeral metálico Tipo 26 | 5 und/Día | und | 248.95 | MANO DE OBRA | 470020003 | PEON | hh | 2 | 3.2 | 15.88 | 50.82
OE.2.4.4.2.26 | Montaje de Tijeral metálico Tipo 26 | 5 und/Día | und | 248.95 | MATERIALES | 300020079 | LIJA | und |  | 1.4858 | 2.25 | 3.34
OE.2.4.4.2.26 | Montaje de Tijeral metálico Tipo 26 | 5 und/Día | und | 248.95 | MATERIALES | 540020001 | PINTURA ANTICORROSIVA | gln |  | 0.05 | 68.89 | 3.44
OE.2.4.4.2.26 | Montaje de Tijeral metálico Tipo 26 | 5 und/Día | und | 248.95 | MATERIALES | 530020032 | THINER STANDARD | gln |  | 0.1981 | 27 | 5.35
OE.2.4.4.2.26 | Montaje de Tijeral metálico Tipo 26 | 5 und/Día | und | 248.95 | MATERIALES | 990020001 | SOLDADURA | kg |  | 0.7429 | 26.2 | 19.46
OE.2.4.4.2.26 | Montaje de Tijeral metálico Tipo 26 | 5 und/Día | und | 248.95 | MATERIALES | 990020009 | PINTURA ESMALTE | gln |  | 0.1981 | 65 | 12.88
OE.2.4.4.2.26 | Montaje de Tijeral metálico Tipo 26 | 5 und/Día | und | 248.95 | EQUIPO | 370020001 | HERRAMIENTAS MANUALES | %mo |  | 5 | 139.89 | 6.99
OE.2.4.4.2.26 | Montaje de Tijeral metálico Tipo 26 | 5 und/Día | und | 248.95 | EQUIPO | 480020039 | EQUIPO DE PINTAR | hm | 1 | 1.6 | 4 | 6.4
OE.2.4.4.2.26 | Montaje de Tijeral metálico Tipo 26 | 5 und/Día | und | 248.95 | EQUIPO | 480020034 | EQUIPO DE SOLDAR | hm | 1 | 1.6 | 12 | 19.2
OE.2.4.4.2.26 | Montaje de Tijeral metálico Tipo 26 | 5 und/Día | und | 248.95 | EQUIPO | 480020042 | TECLE DE 1 TN | hm | 1 | 1.6 | 15 | 24
OE.2.4.4.2.26 | Montaje de Tijeral metálico Tipo 26 | 5 und/Día | und | 248.95 | EQUIPO | 480020035 | ANDAMIO METAL | und | 0 | 1 | 8 | 8
OE.2.4.4.2.27 | Montaje de Tijeral metálico Tipo 27 | 5 und/Día | und | 278.25 | MANO DE OBRA | 470020001 | OPERARIO | hh | 1 | 1.6 | 20.67 | 33.07
OE.2.4.4.2.27 | Montaje de Tijeral metálico Tipo 27 | 5 und/Día | und | 278.25 | MANO DE OBRA | 470010959 | OFICIAL | hh | 2 | 3.2 | 17.5 | 56
OE.2.4.4.2.27 | Montaje de Tijeral metálico Tipo 27 | 5 und/Día | und | 278.25 | MANO DE OBRA | 470020003 | PEON | hh | 2 | 3.2 | 15.88 | 50.82
OE.2.4.4.2.27 | Montaje de Tijeral metálico Tipo 27 | 5 und/Día | und | 278.25 | MATERIALES | 300020079 | LIJA | und |  | 2.292 | 2.25 | 5.16
OE.2.4.4.2.27 | Montaje de Tijeral metálico Tipo 27 | 5 und/Día | und | 278.25 | MATERIALES | 540020001 | PINTURA ANTICORROSIVA | gln |  | 0.05 | 68.89 | 3.44
OE.2.4.4.2.27 | Montaje de Tijeral metálico Tipo 27 | 5 und/Día | und | 278.25 | MATERIALES | 530020032 | THINER STANDARD | gln |  | 0.382 | 27 | 10.31
OE.2.4.4.2.27 | Montaje de Tijeral metálico Tipo 27 | 5 und/Día | und | 278.25 | MATERIALES | 990020001 | SOLDADURA | kg |  | 1.146 | 26.2 | 30.03
OE.2.4.4.2.27 | Montaje de Tijeral metálico Tipo 27 | 5 und/Día | und | 278.25 | MATERIALES | 990020009 | PINTURA ESMALTE | gln |  | 0.382 | 65 | 24.83
OE.2.4.4.2.27 | Montaje de Tijeral metálico Tipo 27 | 5 und/Día | und | 278.25 | EQUIPO | 370020001 | HERRAMIENTAS MANUALES | %mo |  | 5 | 139.89 | 6.99
OE.2.4.4.2.27 | Montaje de Tijeral metálico Tipo 27 | 5 und/Día | und | 278.25 | EQUIPO | 480020039 | EQUIPO DE PINTAR | hm | 1 | 1.6 | 4 | 6.4
OE.2.4.4.2.27 | Montaje de Tijeral metálico Tipo 27 | 5 und/Día | und | 278.25 | EQUIPO | 480020034 | EQUIPO DE SOLDAR | hm | 1 | 1.6 | 12 | 19.2
OE.2.4.4.2.27 | Montaje de Tijeral metálico Tipo 27 | 5 und/Día | und | 278.25 | EQUIPO | 480020042 | TECLE DE 1 TN | hm | 1 | 1.6 | 15 | 24
OE.2.4.4.2.27 | Montaje de Tijeral metálico Tipo 27 | 5 und/Día | und | 278.25 | EQUIPO | 480020035 | ANDAMIO METAL | und | 0 | 1 | 8 | 8
OE.2.4.4.2.28 | Montaje de estructura metálica para cobertura de muro existente | 2 und/Día | und | 728.91 | MANO DE OBRA | 470020001 | OPERARIO | hh | 1 | 4 | 20.67 | 82.68
OE.2.4.4.2.28 | Montaje de estructura metálica para cobertura de muro existente | 2 und/Día | und | 728.91 | MANO DE OBRA | 470010959 | OFICIAL | hh | 2 | 8 | 17.5 | 140
OE.2.4.4.2.28 | Montaje de estructura metálica para cobertura de muro existente | 2 und/Día | und | 728.91 | MANO DE OBRA | 470020003 | PEON | hh | 2 | 8 | 15.88 | 127.04
OE.2.4.4.2.28 | Montaje de estructura metálica para cobertura de muro existente | 2 und/Día | und | 728.91 | MATERIALES | 300020079 | LIJA | und |  | 10.2404 | 2.25 | 23.04
OE.2.4.4.2.28 | Montaje de estructura metálica para cobertura de muro existente | 2 und/Día | und | 728.91 | MATERIALES | 540020001 | PINTURA ANTICORROSIVA | gln |  | 0.1 | 68.89 | 6.89
OE.2.4.4.2.28 | Montaje de estructura metálica para cobertura de muro existente | 2 und/Día | und | 728.91 | MATERIALES | 530020032 | THINER STANDARD | gln |  | 1.3654 | 27 | 36.87
OE.2.4.4.2.28 | Montaje de estructura metálica para cobertura de muro existente | 2 und/Día | und | 728.91 | MATERIALES | 990020001 | SOLDADURA | kg |  | 5.1202 | 26.2 | 134.15
OE.2.4.4.2.28 | Montaje de estructura metálica para cobertura de muro existente | 2 und/Día | und | 728.91 | MATERIALES | 990020009 | PINTURA ESMALTE | gln |  | 1.3654 | 65 | 88.75
OE.2.4.4.2.28 | Montaje de estructura metálica para cobertura de muro existente | 2 und/Día | und | 728.91 | EQUIPO | 370020001 | HERRAMIENTAS MANUALES | %mo |  | 5 | 349.72 | 17.49
OE.2.4.4.2.28 | Montaje de estructura metálica para cobertura de muro existente | 2 und/Día | und | 728.91 | EQUIPO | 480020039 | EQUIPO DE PINTAR | hm | 1 | 4 | 4 | 16
OE.2.4.4.2.28 | Montaje de estructura metálica para cobertura de muro existente | 2 und/Día | und | 728.91 | EQUIPO | 480020034 | EQUIPO DE SOLDAR | hm | 1 | 4 | 12 | 48
OE.2.4.4.2.28 | Montaje de estructura metálica para cobertura de muro existente | 2 und/Día | und | 728.91 | EQUIPO | 480020035 | ANDAMIO METAL | und | 0 | 1 | 8 | 8
OE.2.4.4.2.29 | Montaje de tijeral metalico puerta - techo | 3 und/Día | und | 438.6 | MANO DE OBRA | 470020001 | OPERARIO | hh | 1 | 2.6667 | 20.67 | 55.12
OE.2.4.4.2.29 | Montaje de tijeral metalico puerta - techo | 3 und/Día | und | 438.6 | MANO DE OBRA | 470010959 | OFICIAL | hh | 2 | 5.3333 | 17.5 | 93.33
OE.2.4.4.2.29 | Montaje de tijeral metalico puerta - techo | 3 und/Día | und | 438.6 | MANO DE OBRA | 470020003 | PEON | hh | 3 | 8 | 15.88 | 127.04
OE.2.4.4.2.29 | Montaje de tijeral metalico puerta - techo | 3 und/Día | und | 438.6 | MATERIALES | 300020079 | LIJA | und |  | 2 | 2.25 | 4.5
OE.2.4.4.2.29 | Montaje de tijeral metalico puerta - techo | 3 und/Día | und | 438.6 | MATERIALES | 540020001 | PINTURA ANTICORROSIVA | gln |  | 0.4717 | 68.89 | 32.5
OE.2.4.4.2.29 | Montaje de tijeral metalico puerta - techo | 3 und/Día | und | 438.6 | MATERIALES | 530020032 | THINER STANDARD | gln |  | 0.5 | 27 | 13.5
OE.2.4.4.2.29 | Montaje de tijeral metalico puerta - techo | 3 und/Día | und | 438.6 | MATERIALES | 990020001 | SOLDADURA | kg |  | 1.0021 | 26.2 | 26.26
OE.2.4.4.2.29 | Montaje de tijeral metalico puerta - techo | 3 und/Día | und | 438.6 | MATERIALES | 990020009 | PINTURA ESMALTE | gln |  | 0.05 | 65 | 3.25
OE.2.4.4.2.29 | Montaje de tijeral metalico puerta - techo | 3 und/Día | und | 438.6 | EQUIPO | 370020001 | HERRAMIENTAS MANUALES | %mo |  | 5 | 275.49 | 13.77
OE.2.4.4.2.29 | Montaje de tijeral metalico puerta - techo | 3 und/Día | und | 438.6 | EQUIPO | 480020039 | EQUIPO DE PINTAR | hm | 0.5 | 1.3333 | 4 | 5.33
OE.2.4.4.2.29 | Montaje de tijeral metalico puerta - techo | 3 und/Día | und | 438.6 | EQUIPO | 480020034 | EQUIPO DE SOLDAR | hm | 0.5 | 1.3333 | 12 | 16
OE.2.4.4.2.29 | Montaje de tijeral metalico puerta - techo | 3 und/Día | und | 438.6 | EQUIPO | 480020035 | ANDAMIO METAL | und | 0 | 1 | 8 | 8
OE.2.4.4.2.29 | Montaje de tijeral metalico puerta - techo | 3 und/Día | und | 438.6 | EQUIPO | 480020042 | TECLE DE 1 TN | hm | 1 | 2.6667 | 15 | 40
OE.2.4.4.3 | Correas metalicas de 50x50x2mm | 40 m/Día | m | 37.96 | MANO DE OBRA | 470020001 | OPERARIO | hh | 1 | 0.2 | 20.67 | 4.13
OE.2.4.4.3 | Correas metalicas de 50x50x2mm | 40 m/Día | m | 37.96 | MANO DE OBRA | 470010959 | OFICIAL | hh | 1 | 0.2 | 17.5 | 3.5
OE.2.4.4.3 | Correas metalicas de 50x50x2mm | 40 m/Día | m | 37.96 | MANO DE OBRA | 470020003 | PEON | hh | 2 | 0.4 | 15.88 | 6.35
OE.2.4.4.3 | Correas metalicas de 50x50x2mm | 40 m/Día | m | 37.96 | MATERIALES | 990020001 | SOLDADURA | kg |  | 0.06 | 26.2 | 1.57
OE.2.4.4.3 | Correas metalicas de 50x50x2mm | 40 m/Día | m | 37.96 | MATERIALES | 300020079 | LIJA | und |  | 0.1 | 2.25 | 0.23
OE.2.4.4.3 | Correas metalicas de 50x50x2mm | 40 m/Día | m | 37.96 | MATERIALES | 990020009 | PINTURA ESMALTE | gln |  | 0.0106 | 65 | 0.69
OE.2.4.4.3 | Correas metalicas de 50x50x2mm | 40 m/Día | m | 37.96 | MATERIALES | 20010001 | TUBO CUADRADO LAC DE 50mm x 50mm x 2.0mm x6.0m | pza |  | 0.175 | 79.39 | 13.89
OE.2.4.4.3 | Correas metalicas de 50x50x2mm | 40 m/Día | m | 37.96 | MATERIALES | 530020032 | THINER STANDARD | gln |  | 0.0273 | 27 | 0.74
OE.2.4.4.3 | Correas metalicas de 50x50x2mm | 40 m/Día | m | 37.96 | MATERIALES | 540020001 | PINTURA ANTICORROSIVA | gln |  | 0.0106 | 68.89 | 0.73
OE.2.4.4.3 | Correas metalicas de 50x50x2mm | 40 m/Día | m | 37.96 | MATERIALES | 370010003 | DISCO DE CORTE DE ACERO 14" PARA TRONZADORA | und |  | 0.01 | 18.63 | 0.19
OE.2.4.4.3 | Correas metalicas de 50x50x2mm | 40 m/Día | m | 37.96 | MATERIALES | 370010004 | DISCO DE DESBASTE DE 4" | und |  | 0.01 | 8.4 | 0.08
OE.2.4.4.3 | Correas metalicas de 50x50x2mm | 40 m/Día | m | 37.96 | EQUIPO | 370020001 | HERRAMIENTAS MANUALES | %mo |  | 3 | 13.98 | 0.42
OE.2.4.4.3 | Correas metalicas de 50x50x2mm | 40 m/Día | m | 37.96 | EQUIPO | 480020035 | ANDAMIO METAL | und | 0 | 0.5 | 8 | 4
OE.2.4.4.3 | Correas metalicas de 50x50x2mm | 40 m/Día | m | 37.96 | EQUIPO | 480020034 | EQUIPO DE SOLDAR | hm | 0.5 | 0.1 | 12 | 1.2
OE.2.4.4.3 | Correas metalicas de 50x50x2mm | 40 m/Día | m | 37.96 | EQUIPO | 480020039 | EQUIPO DE PINTAR | hm | 0.3 | 0.06 | 4 | 0.24
OE.2.6.1.1 | Arriostramiento metalico | 250 kg/Día | kg | 12.4 | MANO DE OBRA | 470020001 | OPERARIO | hh | 2 | 0.064 | 20.67 | 1.32
OE.2.6.1.1 | Arriostramiento metalico | 250 kg/Día | kg | 12.4 | MANO DE OBRA | 470010959 | OFICIAL | hh | 1 | 0.032 | 17.5 | 0.56
OE.2.6.1.1 | Arriostramiento metalico | 250 kg/Día | kg | 12.4 | MANO DE OBRA | 470020003 | PEON | hh | 4 | 0.128 | 15.88 | 2.03
OE.2.6.1.1 | Arriostramiento metalico | 250 kg/Día | kg | 12.4 | MATERIALES | 30020169 | PERFILES LAMINADO - ACERO ESTRUCTURAL AL CARBONO | kg |  | 1.07 | 5.04 | 5.39
OE.2.6.1.1 | Arriostramiento metalico | 250 kg/Día | kg | 12.4 | MATERIALES | 990020001 | SOLDADURA | kg |  | 0.06 | 26.2 | 1.57
OE.2.6.1.1 | Arriostramiento metalico | 250 kg/Día | kg | 12.4 | EQUIPO | 370020001 | HERRAMIENTAS MANUALES | %mo |  | 3 | 3.91 | 0.12
OE.2.6.1.1 | Arriostramiento metalico | 250 kg/Día | kg | 12.4 | EQUIPO | 480020170 | SOLDADORA | hm | 1 | 0.032 | 9.99 | 0.32
OE.2.6.1.1 | Arriostramiento metalico | 250 kg/Día | kg | 12.4 | EQUIPO | 480020038 | EQUIPO DE OXICORTE | hm | 1 | 0.032 | 3.25 | 0.1
OE.2.6.1.1 | Arriostramiento metalico | 250 kg/Día | kg | 12.4 | EQUIPO | 490020171 | CAMIÓN GRUA TIPO PLUMA CON BRAZO MECÁNICO | hm | 0.5 | 0.016 | 61.8 | 0.99
OE.2.6.1.2 | Plancha estriada de 1.20x2.40, e=1/8" | 2 und/Día | und | 1142.47 | MANO DE OBRA | 470020001 | OPERARIO | hh | 1 | 4 | 20.67 | 82.68
OE.2.6.1.2 | Plancha estriada de 1.20x2.40, e=1/8" | 2 und/Día | und | 1142.47 | MANO DE OBRA | 470010959 | OFICIAL | hh | 1 | 4 | 17.5 | 70
OE.2.6.1.2 | Plancha estriada de 1.20x2.40, e=1/8" | 2 und/Día | und | 1142.47 | MANO DE OBRA | 470020003 | PEON | hh | 3 | 12 | 15.88 | 190.56
OE.2.6.1.2 | Plancha estriada de 1.20x2.40, e=1/8" | 2 und/Día | und | 1142.47 | MATERIALES | 990020001 | SOLDADURA | kg |  | 1.5 | 26.2 | 39.3
OE.2.6.1.2 | Plancha estriada de 1.20x2.40, e=1/8" | 2 und/Día | und | 1142.47 | MATERIALES | 300020079 | LIJA | und |  | 5 | 2.25 | 11.25
OE.2.6.1.2 | Plancha estriada de 1.20x2.40, e=1/8" | 2 und/Día | und | 1142.47 | MATERIALES | 530020032 | THINER STANDARD | gln |  | 1 | 27 | 27
OE.2.6.1.2 | Plancha estriada de 1.20x2.40, e=1/8" | 2 und/Día | und | 1142.47 | MATERIALES | 540020001 | PINTURA ANTICORROSIVA | gln |  | 1 | 68.89 | 68.89
OE.2.6.1.2 | Plancha estriada de 1.20x2.40, e=1/8" | 2 und/Día | und | 1142.47 | MATERIALES | 990020009 | PINTURA ESMALTE | gln |  | 1 | 65 | 65
OE.2.6.1.2 | Plancha estriada de 1.20x2.40, e=1/8" | 2 und/Día | und | 1142.47 | MATERIALES | 990020718 | Plancha estriada de 1.20x2.40x1/8" | und |  | 1.03 | 444.2 | 457.53
OE.2.6.1.2 | Plancha estriada de 1.20x2.40, e=1/8" | 2 und/Día | und | 1142.47 | EQUIPO | 370020001 | HERRAMIENTAS MANUALES | %mo |  | 3 | 343.24 | 10.3
OE.2.6.1.2 | Plancha estriada de 1.20x2.40, e=1/8" | 2 und/Día | und | 1142.47 | EQUIPO | 480020039 | EQUIPO DE PINTAR | hm | 1 | 4 | 4 | 16
OE.2.6.1.2 | Plancha estriada de 1.20x2.40, e=1/8" | 2 und/Día | und | 1142.47 | EQUIPO | 480020035 | ANDAMIO METAL | und | 2 | 8 | 8 | 64
OE.2.6.1.2 | Plancha estriada de 1.20x2.40, e=1/8" | 2 und/Día | und | 1142.47 | EQUIPO | 480020170 | SOLDADORA | hm | 1 | 4 | 9.99 | 39.96
OE.2.6.1.3 | Parantes metalicos para contramarcos perfil 50x50x3.00mm | 10 und/Día | und | 130.9 | MANO DE OBRA | 470020001 | OPERARIO | hh | 1 | 0.8 | 20.67 | 16.54
OE.2.6.1.3 | Parantes metalicos para contramarcos perfil 50x50x3.00mm | 10 und/Día | und | 130.9 | MANO DE OBRA | 470020003 | PEON | hh | 1 | 0.8 | 15.88 | 12.7
OE.2.6.1.3 | Parantes metalicos para contramarcos perfil 50x50x3.00mm | 10 und/Día | und | 130.9 | MATERIALES | 990020001 | SOLDADURA | kg |  | 0.3 | 26.2 | 7.86
OE.2.6.1.3 | Parantes metalicos para contramarcos perfil 50x50x3.00mm | 10 und/Día | und | 130.9 | MATERIALES | 300020079 | LIJA | und |  | 2 | 2.25 | 4.5
OE.2.6.1.3 | Parantes metalicos para contramarcos perfil 50x50x3.00mm | 10 und/Día | und | 130.9 | MATERIALES | 530020032 | THINER STANDARD | gln |  | 0.25 | 27 | 6.75
OE.2.6.1.3 | Parantes metalicos para contramarcos perfil 50x50x3.00mm | 10 und/Día | und | 130.9 | MATERIALES | 540020001 | PINTURA ANTICORROSIVA | gln |  | 0.12 | 68.89 | 8.27
OE.2.6.1.3 | Parantes metalicos para contramarcos perfil 50x50x3.00mm | 10 und/Día | und | 130.9 | MATERIALES | 990020009 | PINTURA ESMALTE | gln |  | 0.12 | 65 | 7.8
OE.2.6.1.3 | Parantes metalicos para contramarcos perfil 50x50x3.00mm | 10 und/Día | und | 130.9 | MATERIALES | 990020717 | Tubo cuadrado LAC de 50x50x3.00mmx6m | und |  | 0.5 | 120 | 60
OE.2.6.1.3 | Parantes metalicos para contramarcos perfil 50x50x3.00mm | 10 und/Día | und | 130.9 | EQUIPO | 370020001 | HERRAMIENTAS MANUALES | %mo |  | 3 | 29.24 | 0.88
OE.2.6.1.3 | Parantes metalicos para contramarcos perfil 50x50x3.00mm | 10 und/Día | und | 130.9 | EQUIPO | 480020039 | EQUIPO DE PINTAR | hm | 0.5 | 0.4 | 4 | 1.6
OE.2.6.1.3 | Parantes metalicos para contramarcos perfil 50x50x3.00mm | 10 und/Día | und | 130.9 | EQUIPO | 480020170 | SOLDADORA | hm | 0.5 | 0.4 | 9.99 | 4
OE.2.6.2.1 | Perfiles | 300 kg/Día | kg | 8.5 | MANO DE OBRA | 470020001 | OPERARIO | hh | 2 | 0.0533 | 20.67 | 1.1
OE.2.6.2.1 | Perfiles | 300 kg/Día | kg | 8.5 | MANO DE OBRA | 470010959 | OFICIAL | hh | 2 | 0.0533 | 17.5 | 0.93
OE.2.6.2.1 | Perfiles | 300 kg/Día | kg | 8.5 | MATERIALES | 30020169 | PERFILES LAMINADO - ACERO ESTRUCTURAL AL CARBONO | kg |  | 1.07 | 5.04 | 5.39
OE.2.6.2.1 | Perfiles | 300 kg/Día | kg | 8.5 | MATERIALES | 990020001 | SOLDADURA | kg |  | 0.025 | 26.2 | 0.66
OE.2.6.2.1 | Perfiles | 300 kg/Día | kg | 8.5 | EQUIPO | 370020001 | HERRAMIENTAS MANUALES | %mo |  | 3 | 2.03 | 0.06
OE.2.6.2.1 | Perfiles | 300 kg/Día | kg | 8.5 | EQUIPO | 480020170 | SOLDADORA | hm | 1 | 0.0267 | 9.99 | 0.27
OE.2.6.2.1 | Perfiles | 300 kg/Día | kg | 8.5 | EQUIPO | 480020038 | EQUIPO DE OXICORTE | hm | 1 | 0.0267 | 3.25 | 0.09
OE.2.6.2.2 | Placa Base e=16mm | 120 kg/Día | kg | 10.42 | MANO DE OBRA | 470020001 | OPERARIO | hh | 1 | 0.0667 | 20.67 | 1.38
OE.2.6.2.2 | Placa Base e=16mm | 120 kg/Día | kg | 10.42 | MANO DE OBRA | 470010959 | OFICIAL | hh | 1 | 0.0667 | 17.5 | 1.17
OE.2.6.2.2 | Placa Base e=16mm | 120 kg/Día | kg | 10.42 | MATERIALES | 20020184 | PERNO DE ACERO ESTRUCTURAL Ø 5/8" | und |  | 0.2 | 2.77 | 0.55
OE.2.6.2.2 | Placa Base e=16mm | 120 kg/Día | kg | 10.42 | MATERIALES | 260020179 | TUERCA Ø 5/8" + ARANDELA | und |  | 0.4 | 0.91 | 0.36
OE.2.6.2.2 | Placa Base e=16mm | 120 kg/Día | kg | 10.42 | MATERIALES | 990020001 | SOLDADURA | kg |  | 0.05 | 26.2 | 1.31
OE.2.6.2.2 | Placa Base e=16mm | 120 kg/Día | kg | 10.42 | MATERIALES | 610020172 | PLANCHA- ACERO ESTRUCTURAL AL CARBONO | kg |  | 1.07 | 4.37 | 4.68
OE.2.6.2.2 | Placa Base e=16mm | 120 kg/Día | kg | 10.42 | EQUIPO | 370020001 | HERRAMIENTAS MANUALES | %mo |  | 3 | 2.55 | 0.08
OE.2.6.2.2 | Placa Base e=16mm | 120 kg/Día | kg | 10.42 | EQUIPO | 480020170 | SOLDADORA | hm | 1 | 0.0667 | 9.99 | 0.67
OE.2.6.2.2 | Placa Base e=16mm | 120 kg/Día | kg | 10.42 | EQUIPO | 480020038 | EQUIPO DE OXICORTE | hm | 1 | 0.0667 | 3.25 | 0.22
OE.2.6.2.3 | Refuerzo en la base e=6mm | 300 kg/Día | kg | 8.71 | MANO DE OBRA | 470020001 | OPERARIO | hh | 1 | 0.0267 | 20.67 | 0.55
OE.2.6.2.3 | Refuerzo en la base e=6mm | 300 kg/Día | kg | 8.71 | MANO DE OBRA | 470010959 | OFICIAL | hh | 1 | 0.0267 | 17.5 | 0.47
OE.2.6.2.3 | Refuerzo en la base e=6mm | 300 kg/Día | kg | 8.71 | MATERIALES | 990020001 | SOLDADURA | kg |  | 0.1 | 26.2 | 2.62
OE.2.6.2.3 | Refuerzo en la base e=6mm | 300 kg/Día | kg | 8.71 | MATERIALES | 610020172 | PLANCHA- ACERO ESTRUCTURAL AL CARBONO | kg |  | 1.07 | 4.37 | 4.68
OE.2.6.2.3 | Refuerzo en la base e=6mm | 300 kg/Día | kg | 8.71 | EQUIPO | 370020001 | HERRAMIENTAS MANUALES | %mo |  | 3 | 1.02 | 0.03
OE.2.6.2.3 | Refuerzo en la base e=6mm | 300 kg/Día | kg | 8.71 | EQUIPO | 480020170 | SOLDADORA | hm | 1 | 0.0267 | 9.99 | 0.27
OE.2.6.2.3 | Refuerzo en la base e=6mm | 300 kg/Día | kg | 8.71 | EQUIPO | 480020038 | EQUIPO DE OXICORTE | hm | 1 | 0.0267 | 3.25 | 0.09
OE.2.6.3.1 | Acero Ø 1/2" LISO | 180 m/Día | m | 14.79 | MANO DE OBRA | 470020001 | OPERARIO | hh | 2 | 0.0889 | 20.67 | 1.84
OE.2.6.3.1 | Acero Ø 1/2" LISO | 180 m/Día | m | 14.79 | MANO DE OBRA | 470020003 | PEON | hh | 2 | 0.0889 | 15.88 | 1.41
OE.2.6.3.1 | Acero Ø 1/2" LISO | 180 m/Día | m | 14.79 | MATERIALES | 30020001 | ACERO LISO A36 Ø=1/2" | kg |  | 1.07 | 9 | 9.63
OE.2.6.3.1 | Acero Ø 1/2" LISO | 180 m/Día | m | 14.79 | MATERIALES | 990020001 | SOLDADURA | kg |  | 0.05 | 26.2 | 1.31
OE.2.6.3.1 | Acero Ø 1/2" LISO | 180 m/Día | m | 14.79 | EQUIPO | 370020001 | HERRAMIENTAS MANUALES | %mo |  | 5 | 3.25 | 0.16
OE.2.6.3.1 | Acero Ø 1/2" LISO | 180 m/Día | m | 14.79 | EQUIPO | 480020170 | SOLDADORA | hm | 1 | 0.0444 | 9.99 | 0.44
OE.2.6.3.2 | Conexión de tirantes L64x64x7.9 | 50 m/Día | m | 53.37 | MANO DE OBRA | 470020001 | OPERARIO | hh | 2 | 0.32 | 20.67 | 6.61
OE.2.6.3.2 | Conexión de tirantes L64x64x7.9 | 50 m/Día | m | 53.37 | MANO DE OBRA | 470010959 | OFICIAL | hh | 2 | 0.32 | 17.5 | 5.6
OE.2.6.3.2 | Conexión de tirantes L64x64x7.9 | 50 m/Día | m | 53.37 | MATERIALES | 30020169 | PERFILES LAMINADO - ACERO ESTRUCTURAL AL CARBONO | kg |  | 7.16 | 5.04 | 36.09
OE.2.6.3.2 | Conexión de tirantes L64x64x7.9 | 50 m/Día | m | 53.37 | MATERIALES | 990020001 | SOLDADURA | kg |  | 0.05 | 26.2 | 1.31
OE.2.6.3.2 | Conexión de tirantes L64x64x7.9 | 50 m/Día | m | 53.37 | EQUIPO | 370020001 | HERRAMIENTAS MANUALES | %mo |  | 3 | 12.21 | 0.37
OE.2.6.3.2 | Conexión de tirantes L64x64x7.9 | 50 m/Día | m | 53.37 | EQUIPO | 370020029 | AMOLADORA 9" DISCO | hm | 1 | 0.16 | 1.43 | 0.23
OE.2.6.3.2 | Conexión de tirantes L64x64x7.9 | 50 m/Día | m | 53.37 | EQUIPO | 370020173 | TALADRO ELECTRICO | hm | 1 | 0.16 | 9.73 | 1.56
OE.2.6.3.2 | Conexión de tirantes L64x64x7.9 | 50 m/Día | m | 53.37 | EQUIPO | 480020170 | SOLDADORA | hm | 1 | 0.16 | 9.99 | 1.6
OE.2.6.3.3 | Angulo 2.5X2.5X3/16" | 50 m/Día | m | 50.34 | MANO DE OBRA | 470020001 | OPERARIO | hh | 2 | 0.32 | 20.67 | 6.61
OE.2.6.3.3 | Angulo 2.5X2.5X3/16" | 50 m/Día | m | 50.34 | MANO DE OBRA | 470010959 | OFICIAL | hh | 2 | 0.32 | 17.5 | 5.6
OE.2.6.3.3 | Angulo 2.5X2.5X3/16" | 50 m/Día | m | 50.34 | MATERIALES | 30020169 | PERFILES LAMINADO - ACERO ESTRUCTURAL AL CARBONO | kg |  | 6.56 | 5.04 | 33.06
OE.2.6.3.3 | Angulo 2.5X2.5X3/16" | 50 m/Día | m | 50.34 | MATERIALES | 990020001 | SOLDADURA | kg |  | 0.05 | 26.2 | 1.31
OE.2.6.3.3 | Angulo 2.5X2.5X3/16" | 50 m/Día | m | 50.34 | EQUIPO | 370020001 | HERRAMIENTAS MANUALES | %mo |  | 3 | 12.21 | 0.37
OE.2.6.3.3 | Angulo 2.5X2.5X3/16" | 50 m/Día | m | 50.34 | EQUIPO | 370020029 | AMOLADORA 9" DISCO | hm | 1 | 0.16 | 1.43 | 0.23
OE.2.6.3.3 | Angulo 2.5X2.5X3/16" | 50 m/Día | m | 50.34 | EQUIPO | 370020173 | TALADRO ELECTRICO | hm | 1 | 0.16 | 9.73 | 1.56
OE.2.6.3.3 | Angulo 2.5X2.5X3/16" | 50 m/Día | m | 50.34 | EQUIPO | 480020170 | SOLDADORA | hm | 1 | 0.16 | 9.99 | 1.6
OE.2.6.4.1 | Pintura a base de resinas epoxi para protección anticorrosión | 100 m²/Día | m² | 16.18 | MANO DE OBRA | 470020001 | OPERARIO | hh | 1 | 0.08 | 20.67 | 1.65
OE.2.6.4.1 | Pintura a base de resinas epoxi para protección anticorrosión | 100 m²/Día | m² | 16.18 | MANO DE OBRA | 470010959 | OFICIAL | hh | 1 | 0.08 | 17.5 | 1.4
OE.2.6.4.1 | Pintura a base de resinas epoxi para protección anticorrosión | 100 m²/Día | m² | 16.18 | MANO DE OBRA | 470020003 | PEON | hh | 0.5 | 0.04 | 15.88 | 0.64
OE.2.6.4.1 | Pintura a base de resinas epoxi para protección anticorrosión | 100 m²/Día | m² | 16.18 | MATERIALES | 540020188 | DISOLVENTE PARA PINTURA EPOXICA | gln |  | 0.0355 | 42.77 | 1.52
OE.2.6.4.1 | Pintura a base de resinas epoxi para protección anticorrosión | 100 m²/Día | m² | 16.18 | MATERIALES | 540020001 | PINTURA ANTICORROSIVA | gln |  | 0.087 | 68.89 | 5.99
OE.2.6.4.1 | Pintura a base de resinas epoxi para protección anticorrosión | 100 m²/Día | m² | 16.18 | EQUIPO | 370020001 | HERRAMIENTAS MANUALES | %mo |  | 3 | 3.69 | 0.11
OE.2.6.4.1 | Pintura a base de resinas epoxi para protección anticorrosión | 100 m²/Día | m² | 16.18 | EQUIPO | 480020035 | ANDAMIO METAL | und | 1 | 0.08 | 8 | 0.64
OE.2.6.4.1 | Pintura a base de resinas epoxi para protección anticorrosión | 100 m²/Día | m² | 16.18 | EQUIPO | 490020001 | COMPRESORANEUMATICA 150-230 PCM, 87HP | hm | 1 | 0.08 | 29.79 | 2.38
OE.2.6.4.1 | Pintura a base de resinas epoxi para protección anticorrosión | 100 m²/Día | m² | 16.18 | EQUIPO | 490020004 | EQUIPO DE ARENADO | hm | 0.25 | 0.02 | 92.65 | 1.85
OE.2.6.5.1 | Verificación de Capacidad Portante | 24 und/Día | und | 737.77 | MATERIALES | 390020190 | VERIFICACION DE CAPACIDAD PORTANTE | und |  | 1 | 737.77 | 737.77
OE.2.6.5.2 | Diseño de Mezclas | 24 und/Día | und | 450 | MATERIALES | 390020191 | DISEÑO DE MEZCLAS | und |  | 1 | 450 | 450
OE.2.6.5.3 | Ensayos de Compactación de Suelos | 24 und/Día | und | 65 | MATERIALES | 390020192 | PRUEBAS DE DENSIDAD DE CAMPO | und |  | 1 | 65 | 65
OE.2.6.5.4 | Rotura de Briquetas de concreto | 24 und/Día | und | 50 | MATERIALES | 300020193 | PRUEBAS DE CALIDAD DE CONCRETO ROTURA | und |  | 1 | 50 | 50
OE.2.6.5.5 | Pruebas de soldadura | 25 und/Día | und | 29.77 | MATERIALES | 390020194 | PRUEBAS DE SOLDADURA | und |  | 1 | 29.77 | 29.77
OE.2.6.6.1 | Curado y Protección de Concreto en Obra con Plástico | 1 mes/Día | mes | 655.85 | MANO DE OBRA | 470020003 | PEON | hh |  | 8 | 15.88 | 127.04
OE.2.6.6.1 | Curado y Protección de Concreto en Obra con Plástico | 1 mes/Día | mes | 655.85 | MATERIALES | 300020044 | PLASTICO POLIPROPILENO EN ROLLO | rll |  | 1.5 | 350 | 525
OE.2.6.6.1 | Curado y Protección de Concreto en Obra con Plástico | 1 mes/Día | mes | 655.85 | EQUIPO | 370020001 | HERRAMIENTAS MANUALES | %mo |  | 3 | 127.04 | 3.81
OE.2.6.6.2 | Curado y Protección de Concreto | 80 m²/Día | m² | 3.61 | MANO DE OBRA | 470020003 | PEON | hh | 0.5 | 0.05 | 15.88 | 0.79
OE.2.6.6.2 | Curado y Protección de Concreto | 80 m²/Día | m² | 3.61 | MATERIALES | 300020044 | PLASTICO POLIPROPILENO EN ROLLO | rll |  | 0.008 | 350 | 2.8
OE.2.6.6.2 | Curado y Protección de Concreto | 80 m²/Día | m² | 3.61 | EQUIPO | 370020001 | HERRAMIENTAS MANUALES | %mo |  | 3 | 0.79 | 0.02
OE.2.6.7.1 | Cerco perimetricos de rejas metalicas | 120 m/Día | m | 554.69 | MANO DE OBRA | 470020001 | OPERARIO | hh | 1 | 0.0667 | 20.67 | 1.38
OE.2.6.7.1 | Cerco perimetricos de rejas metalicas | 120 m/Día | m | 554.69 | MANO DE OBRA | 470010959 | OFICIAL | hh | 1 | 0.0667 | 17.5 | 1.17
OE.2.6.7.1 | Cerco perimetricos de rejas metalicas | 120 m/Día | m | 554.69 | MANO DE OBRA | 470020003 | PEON | hh | 1 | 0.0667 | 15.88 | 1.06
OE.2.6.7.1 | Cerco perimetricos de rejas metalicas | 120 m/Día | m | 554.69 | MATERIALES | 300020079 | LIJA | und |  | 5 | 2.25 | 11.25
OE.2.6.7.1 | Cerco perimetricos de rejas metalicas | 120 m/Día | m | 554.69 | MATERIALES | 510020041 | TUBO CUADRADO LAC DE 50mm x 50mm x 3.0mm x6.0 m | pza |  | 3.5 | 120 | 420
OE.2.6.7.1 | Cerco perimetricos de rejas metalicas | 120 m/Día | m | 554.69 | MATERIALES | 530020032 | THINER STANDARD | gln |  | 1 | 27 | 27
OE.2.6.7.1 | Cerco perimetricos de rejas metalicas | 120 m/Día | m | 554.69 | MATERIALES | 540020001 | PINTURA ANTICORROSIVA | gln |  | 1 | 68.89 | 68.89
OE.2.6.7.1 | Cerco perimetricos de rejas metalicas | 120 m/Día | m | 554.69 | MATERIALES | 540020033 | PINTURA ZINCROMATO | gln |  | 0.5 | 45 | 22.5
OE.2.6.7.1 | Cerco perimetricos de rejas metalicas | 120 m/Día | m | 554.69 | EQUIPO | 370020001 | HERRAMIENTAS MANUALES | %mo |  | 3 | 3.61 | 0.11
OE.2.6.7.1 | Cerco perimetricos de rejas metalicas | 120 m/Día | m | 554.69 | EQUIPO | 480020039 | EQUIPO DE PINTAR | hm | 5 | 0.3333 | 4 | 1.33
OE.2.6.7.2 | Cerco de reja metálica | 80 m/Día | m | 349.13 | MANO DE OBRA | 470020003 | PEON | hh | 1 | 0.1 | 15.88 | 1.59
OE.2.6.7.2 | Cerco de reja metálica | 80 m/Día | m | 349.13 | MANO DE OBRA | 470020001 | OPERARIO | hh | 1 | 0.1 | 20.67 | 2.07
OE.2.6.7.2 | Cerco de reja metálica | 80 m/Día | m | 349.13 | MANO DE OBRA | 470010959 | OFICIAL | hh | 1 | 0.1 | 17.5 | 1.75
OE.2.6.7.2 | Cerco de reja metálica | 80 m/Día | m | 349.13 | MATERIALES | 300020079 | LIJA | und |  | 5 | 2.25 | 11.25
OE.2.6.7.2 | Cerco de reja metálica | 80 m/Día | m | 349.13 | MATERIALES | 990020716 | Tubo cuadrado LAC de 100x100x3.00mmx6m | und |  | 0.35 | 240 | 84
OE.2.6.7.2 | Cerco de reja metálica | 80 m/Día | m | 349.13 | MATERIALES | 20010001 | TUBO CUADRADO LAC DE 50mm x 50mm x 2.0mm x6.0m | pza |  | 2.1667 | 79.39 | 172.01
OE.2.6.7.2 | Cerco de reja metálica | 80 m/Día | m | 349.13 | MATERIALES | 530020032 | THINER STANDARD | gln |  | 0.784 | 27 | 21.17
OE.2.6.7.2 | Cerco de reja metálica | 80 m/Día | m | 349.13 | MATERIALES | 990020009 | PINTURA ESMALTE | gln |  | 0.4356 | 65 | 28.31
OE.2.6.7.2 | Cerco de reja metálica | 80 m/Día | m | 349.13 | MATERIALES | 540020001 | PINTURA ANTICORROSIVA | gln |  | 0.3564 | 68.89 | 24.55
OE.2.6.7.2 | Cerco de reja metálica | 80 m/Día | m | 349.13 | MATERIALES | 370010003 | DISCO DE CORTE DE ACERO 14" PARA TRONZADORA | und |  | 0.01 | 18.63 | 0.19
OE.2.6.7.2 | Cerco de reja metálica | 80 m/Día | m | 349.13 | MATERIALES | 370010004 | DISCO DE DESBASTE DE 4" | und |  | 0.01 | 8.4 | 0.08
OE.2.6.7.2 | Cerco de reja metálica | 80 m/Día | m | 349.13 | EQUIPO | 370020001 | HERRAMIENTAS MANUALES | %mo |  | 3 | 5.41 | 0.16
OE.2.6.7.2 | Cerco de reja metálica | 80 m/Día | m | 349.13 | EQUIPO | 480020039 | EQUIPO DE PINTAR | hm | 5 | 0.5 | 4 | 2
OE.3.1.10.1 | MURO CON EL SISTEMA DRYWALL DOS CARAS | 20 m²/Día | m² | 141.45 | MANO DE OBRA | 470020001 | OPERARIO | hh | 2 | 0.8 | 20.67 | 16.54
OE.3.1.10.1 | MURO CON EL SISTEMA DRYWALL DOS CARAS | 20 m²/Día | m² | 141.45 | MANO DE OBRA | 470020003 | PEON | hh | 1 | 0.4 | 15.88 | 6.35
OE.3.1.10.1 | MURO CON EL SISTEMA DRYWALL DOS CARAS | 20 m²/Día | m² | 141.45 | MATERIALES | 260020001 | TORNILLO CABEZA WAFER ZINC P/FINA #8X1/2 | mll |  | 0.01 | 16.48 | 0.16
OE.3.1.10.1 | MURO CON EL SISTEMA DRYWALL DOS CARAS | 20 m²/Día | m² | 141.45 | MATERIALES | 260020045 | TORNILLO ZINCADO P/BROCA #6 X 1" | mll |  | 0.015 | 20.3 | 0.3
OE.3.1.10.1 | MURO CON EL SISTEMA DRYWALL DOS CARAS | 20 m²/Día | m² | 141.45 | MATERIALES | 260020046 | CLAVO D/ACERO C/ARANDELA DE NYLON 1" | cto |  | 0.027 | 6.4 | 0.17
OE.3.1.10.1 | MURO CON EL SISTEMA DRYWALL DOS CARAS | 20 m²/Día | m² | 141.45 | MATERIALES | 260020047 | FULMINANTE VERDE | cto |  | 0.027 | 15.8 | 0.43
OE.3.1.10.1 | MURO CON EL SISTEMA DRYWALL DOS CARAS | 20 m²/Día | m² | 141.45 | MATERIALES | 290020001 | COMPUESTO JUNTAPRO CAJA 20 KG SCVP | und |  | 0.044 | 20.97 | 0.92
OE.3.1.10.1 | MURO CON EL SISTEMA DRYWALL DOS CARAS | 20 m²/Día | m² | 141.45 | MATERIALES | 290020048 | LANA DE FIBRA DE VIDRIO AISLANATE -12kg/cm3, e=90mm | und |  | 0.1 | 79.29 | 7.93
OE.3.1.10.1 | MURO CON EL SISTEMA DRYWALL DOS CARAS | 20 m²/Día | m² | 141.45 | MATERIALES | 610020195 | PLACA ST DE 1.22mx2.44mx 12.7mm | pln |  | 0.4 | 21.23 | 8.49
OE.3.1.10.1 | MURO CON EL SISTEMA DRYWALL DOS CARAS | 20 m²/Día | m² | 141.45 | MATERIALES | 610020196 | PLACA RH DE 1.22mx2.44mx 12.7mm | pln |  | 0.4 | 26.86 | 10.74
OE.3.1.10.1 | MURO CON EL SISTEMA DRYWALL DOS CARAS | 20 m²/Día | m² | 141.45 | MATERIALES | 610020197 | PLACA LISA DE FIBROCEMENTO 1.22mx2.44mx 10.00mm | pln |  | 0.8 | 69.17 | 55.34
OE.3.1.10.1 | MURO CON EL SISTEMA DRYWALL DOS CARAS | 20 m²/Día | m² | 141.45 | MATERIALES | 650020198 | PARANTES 89 x 38 x 0.90mm x 3.0m | und |  | 0.9 | 17.94 | 16.15
OE.3.1.10.1 | MURO CON EL SISTEMA DRYWALL DOS CARAS | 20 m²/Día | m² | 141.45 | MATERIALES | 650020001 | RIELES 90 x 25 x 0.90mm x 3.00m | und |  | 0.4 | 18.5 | 7.4
OE.3.1.10.1 | MURO CON EL SISTEMA DRYWALL DOS CARAS | 20 m²/Día | m² | 141.45 | MATERIALES | 650020199 | MASILLA PARA DRYWALL | kg |  | 0.5 | 14.51 | 7.26
OE.3.1.10.1 | MURO CON EL SISTEMA DRYWALL DOS CARAS | 20 m²/Día | m² | 141.45 | MATERIALES | 650020200 | PARANTES 38 x 38 x 0.45mm x 3.0m | und |  | 0.4 | 6.44 | 2.58
OE.3.1.10.1 | MURO CON EL SISTEMA DRYWALL DOS CARAS | 20 m²/Día | m² | 141.45 | EQUIPO | 370020001 | HERRAMIENTAS MANUALES | %mo |  | 3 | 22.89 | 0.69
OE.3.1.10.2 | CERCO PREFABRICADO DE CONCRETO TIPO PLACA H=3.00M. | 120 m/Día | m | 287 | MATERIALES | 240020001 | CERCO PREFABRICADO DE CONCRETO TIPO PLACA H=3.00M.(Suministro e instalacion) | m |  | 1 | 287 | 287
OE.3.1.10.3 | MURO SISTEMA DRYWALL CON LAMINA DE PLOMO e=2mm | 18 m²/Día | m² | 754.11 | MANO DE OBRA | 470020001 | OPERARIO | hh | 2 | 0.8889 | 20.67 | 18.37
OE.3.1.10.3 | MURO SISTEMA DRYWALL CON LAMINA DE PLOMO e=2mm | 18 m²/Día | m² | 754.11 | MANO DE OBRA | 470020003 | PEON | hh | 1.5 | 0.6667 | 15.88 | 10.59
OE.3.1.10.3 | MURO SISTEMA DRYWALL CON LAMINA DE PLOMO e=2mm | 18 m²/Día | m² | 754.11 | MATERIALES | 260020001 | TORNILLO CABEZA WAFER ZINC P/FINA #8X1/2 | mll |  | 0.01 | 16.48 | 0.16
OE.3.1.10.3 | MURO SISTEMA DRYWALL CON LAMINA DE PLOMO e=2mm | 18 m²/Día | m² | 754.11 | MATERIALES | 260020045 | TORNILLO ZINCADO P/BROCA #6 X 1" | mll |  | 0.015 | 20.3 | 0.3
OE.3.1.10.3 | MURO SISTEMA DRYWALL CON LAMINA DE PLOMO e=2mm | 18 m²/Día | m² | 754.11 | MATERIALES | 260020046 | CLAVO D/ACERO C/ARANDELA DE NYLON 1" | cto |  | 0.027 | 6.4 | 0.17
OE.3.1.10.3 | MURO SISTEMA DRYWALL CON LAMINA DE PLOMO e=2mm | 18 m²/Día | m² | 754.11 | MATERIALES | 260020047 | FULMINANTE VERDE | cto |  | 0.027 | 15.8 | 0.43
OE.3.1.10.3 | MURO SISTEMA DRYWALL CON LAMINA DE PLOMO e=2mm | 18 m²/Día | m² | 754.11 | MATERIALES | 290020001 | COMPUESTO JUNTAPRO CAJA 20 KG SCVP | und |  | 0.044 | 20.97 | 0.92
OE.3.1.10.3 | MURO SISTEMA DRYWALL CON LAMINA DE PLOMO e=2mm | 18 m²/Día | m² | 754.11 | MATERIALES | 290020048 | LANA DE FIBRA DE VIDRIO AISLANATE -12kg/cm3, e=90mm | und |  | 0.1 | 79.29 | 7.93
OE.3.1.10.3 | MURO SISTEMA DRYWALL CON LAMINA DE PLOMO e=2mm | 18 m²/Día | m² | 754.11 | MATERIALES | 610020195 | PLACA ST DE 1.22mx2.44mx 12.7mm | pln |  | 0.8 | 21.23 | 16.98
OE.3.1.10.3 | MURO SISTEMA DRYWALL CON LAMINA DE PLOMO e=2mm | 18 m²/Día | m² | 754.11 | MATERIALES | 650020198 | PARANTES 89 x 38 x 0.90mm x 3.0m | und |  | 0.9 | 17.94 | 16.15
OE.3.1.10.3 | MURO SISTEMA DRYWALL CON LAMINA DE PLOMO e=2mm | 18 m²/Día | m² | 754.11 | MATERIALES | 650020001 | RIELES 90 x 25 x 0.90mm x 3.00m | und |  | 0.4 | 18.5 | 7.4
OE.3.1.10.3 | MURO SISTEMA DRYWALL CON LAMINA DE PLOMO e=2mm | 18 m²/Día | m² | 754.11 | MATERIALES | 650020199 | MASILLA PARA DRYWALL | kg |  | 0.5 | 14.51 | 7.26
OE.3.1.10.3 | MURO SISTEMA DRYWALL CON LAMINA DE PLOMO e=2mm | 18 m²/Día | m² | 754.11 | MATERIALES | 650020200 | PARANTES 38 x 38 x 0.45mm x 3.0m | und |  | 0.4 | 6.44 | 2.58
OE.3.1.10.3 | MURO SISTEMA DRYWALL CON LAMINA DE PLOMO e=2mm | 18 m²/Día | m² | 754.11 | MATERIALES | 790020001 | LAMINAS DE PLOMO E=2mm (0.32 x 2.00m) | rll |  | 2.05 | 323.9 | 664
OE.3.1.10.3 | MURO SISTEMA DRYWALL CON LAMINA DE PLOMO e=2mm | 18 m²/Día | m² | 754.11 | EQUIPO | 370020001 | HERRAMIENTAS MANUALES | %mo |  | 3 | 28.96 | 0.87
OE.3.1.10.4 | TABIQUE DE DOS CARAS CON UNA PLANCHA DE FIBROCEMENTO SUPERBOARD PRO 12.7 mm | 20 m²/Día | m² | 110.95 | MANO DE OBRA | 470020001 | OPERARIO | hh | 2 | 0.8 | 20.67 | 16.54
OE.3.1.10.4 | TABIQUE DE DOS CARAS CON UNA PLANCHA DE FIBROCEMENTO SUPERBOARD PRO 12.7 mm | 20 m²/Día | m² | 110.95 | MANO DE OBRA | 470020003 | PEON | hh | 1 | 0.4 | 15.88 | 6.35
OE.3.1.10.4 | TABIQUE DE DOS CARAS CON UNA PLANCHA DE FIBROCEMENTO SUPERBOARD PRO 12.7 mm | 20 m²/Día | m² | 110.95 | MATERIALES | 260020001 | TORNILLO CABEZA WAFER ZINC P/FINA #8X1/2 | mll |  | 0.01 | 16.48 | 0.16
OE.3.1.10.4 | TABIQUE DE DOS CARAS CON UNA PLANCHA DE FIBROCEMENTO SUPERBOARD PRO 12.7 mm | 20 m²/Día | m² | 110.95 | MATERIALES | 260020045 | TORNILLO ZINCADO P/BROCA #6 X 1" | mll |  | 0.015 | 20.3 | 0.3
OE.3.1.10.4 | TABIQUE DE DOS CARAS CON UNA PLANCHA DE FIBROCEMENTO SUPERBOARD PRO 12.7 mm | 20 m²/Día | m² | 110.95 | MATERIALES | 260020046 | CLAVO D/ACERO C/ARANDELA DE NYLON 1" | cto |  | 0.027 | 6.4 | 0.17
OE.3.1.10.4 | TABIQUE DE DOS CARAS CON UNA PLANCHA DE FIBROCEMENTO SUPERBOARD PRO 12.7 mm | 20 m²/Día | m² | 110.95 | MATERIALES | 260020047 | FULMINANTE VERDE | cto |  | 0.027 | 15.8 | 0.43
OE.3.1.10.4 | TABIQUE DE DOS CARAS CON UNA PLANCHA DE FIBROCEMENTO SUPERBOARD PRO 12.7 mm | 20 m²/Día | m² | 110.95 | MATERIALES | 290020001 | COMPUESTO JUNTAPRO CAJA 20 KG SCVP | und |  | 0.044 | 20.97 | 0.92
OE.3.1.10.4 | TABIQUE DE DOS CARAS CON UNA PLANCHA DE FIBROCEMENTO SUPERBOARD PRO 12.7 mm | 20 m²/Día | m² | 110.95 | MATERIALES | 990020719 | PLANCHA DE FIBROCEMENTO SUPERBOARD PRO 1.22mx2.44mx6 mm | pln |  | 0.8 | 65 | 52
OE.3.1.10.4 | TABIQUE DE DOS CARAS CON UNA PLANCHA DE FIBROCEMENTO SUPERBOARD PRO 12.7 mm | 20 m²/Día | m² | 110.95 | MATERIALES | 650020198 | PARANTES 89 x 38 x 0.90mm x 3.0m | und |  | 0.9 | 17.94 | 16.15
OE.3.1.10.4 | TABIQUE DE DOS CARAS CON UNA PLANCHA DE FIBROCEMENTO SUPERBOARD PRO 12.7 mm | 20 m²/Día | m² | 110.95 | MATERIALES | 650020001 | RIELES 90 x 25 x 0.90mm x 3.00m | und |  | 0.4 | 18.5 | 7.4
OE.3.1.10.4 | TABIQUE DE DOS CARAS CON UNA PLANCHA DE FIBROCEMENTO SUPERBOARD PRO 12.7 mm | 20 m²/Día | m² | 110.95 | MATERIALES | 650020199 | MASILLA PARA DRYWALL | kg |  | 0.5 | 14.51 | 7.26
OE.3.1.10.4 | TABIQUE DE DOS CARAS CON UNA PLANCHA DE FIBROCEMENTO SUPERBOARD PRO 12.7 mm | 20 m²/Día | m² | 110.95 | MATERIALES | 650020200 | PARANTES 38 x 38 x 0.45mm x 3.0m | und |  | 0.4 | 6.44 | 2.58
OE.3.1.10.4 | TABIQUE DE DOS CARAS CON UNA PLANCHA DE FIBROCEMENTO SUPERBOARD PRO 12.7 mm | 20 m²/Día | m² | 110.95 | EQUIPO | 370020001 | HERRAMIENTAS MANUALES | %mo |  | 3 | 22.89 | 0.69
OE.3.1.10.5 | Tabique de Fibrocemento de 6mm (Interiores) Y Fibrocemento de 12 MM( Exterior) perfil 65 mm E=9.04 PN-MODO 02 | 14 m²/Día | m² | 145.81 | MANO DE OBRA | 470020001 | OPERARIO | hh | 1 | 0.5714 | 20.67 | 11.81
OE.3.1.10.5 | Tabique de Fibrocemento de 6mm (Interiores) Y Fibrocemento de 12 MM( Exterior) perfil 65 mm E=9.04 PN-MODO 02 | 14 m²/Día | m² | 145.81 | MANO DE OBRA | 470010959 | OFICIAL | hh | 1 | 0.5714 | 17.5 | 10
OE.3.1.10.5 | Tabique de Fibrocemento de 6mm (Interiores) Y Fibrocemento de 12 MM( Exterior) perfil 65 mm E=9.04 PN-MODO 02 | 14 m²/Día | m² | 145.81 | MANO DE OBRA | 470020003 | PEON | hh | 1 | 0.5714 | 15.88 | 9.07
OE.3.1.10.5 | Tabique de Fibrocemento de 6mm (Interiores) Y Fibrocemento de 12 MM( Exterior) perfil 65 mm E=9.04 PN-MODO 02 | 14 m²/Día | m² | 145.81 | MATERIALES | 260020001 | TORNILLO CABEZA WAFER ZINC P/FINA #8X1/2 | mll |  | 0.05 | 16.48 | 0.82
OE.3.1.10.5 | Tabique de Fibrocemento de 6mm (Interiores) Y Fibrocemento de 12 MM( Exterior) perfil 65 mm E=9.04 PN-MODO 02 | 14 m²/Día | m² | 145.81 | MATERIALES | 260020045 | TORNILLO ZINCADO P/BROCA #6 X 1" | mll |  | 0.05 | 20.3 | 1.02
OE.3.1.10.5 | Tabique de Fibrocemento de 6mm (Interiores) Y Fibrocemento de 12 MM( Exterior) perfil 65 mm E=9.04 PN-MODO 02 | 14 m²/Día | m² | 145.81 | MATERIALES | 260020046 | CLAVO D/ACERO C/ARANDELA DE NYLON 1" | cto |  | 0.04 | 6.4 | 0.26
OE.3.1.10.5 | Tabique de Fibrocemento de 6mm (Interiores) Y Fibrocemento de 12 MM( Exterior) perfil 65 mm E=9.04 PN-MODO 02 | 14 m²/Día | m² | 145.81 | MATERIALES | 260020047 | FULMINANTE VERDE | cto |  | 0.03 | 15.8 | 0.47
OE.3.1.10.5 | Tabique de Fibrocemento de 6mm (Interiores) Y Fibrocemento de 12 MM( Exterior) perfil 65 mm E=9.04 PN-MODO 02 | 14 m²/Día | m² | 145.81 | MATERIALES | 290020001 | COMPUESTO JUNTAPRO CAJA 20 KG SCVP | und |  | 0.05 | 20.97 | 1.05
OE.3.1.10.5 | Tabique de Fibrocemento de 6mm (Interiores) Y Fibrocemento de 12 MM( Exterior) perfil 65 mm E=9.04 PN-MODO 02 | 14 m²/Día | m² | 145.81 | MATERIALES | 290020048 | LANA DE FIBRA DE VIDRIO AISLANATE -12kg/cm3, e=90mm | und |  | 0.2 | 79.29 | 15.86
OE.3.1.10.5 | Tabique de Fibrocemento de 6mm (Interiores) Y Fibrocemento de 12 MM( Exterior) perfil 65 mm E=9.04 PN-MODO 02 | 14 m²/Día | m² | 145.81 | MATERIALES | 290020049 | CINTA PARA JUNTA DE FIBROCEMENTO | rll |  | 0.3 | 15 | 4.5
OE.3.1.10.5 | Tabique de Fibrocemento de 6mm (Interiores) Y Fibrocemento de 12 MM( Exterior) perfil 65 mm E=9.04 PN-MODO 02 | 14 m²/Día | m² | 145.81 | MATERIALES | 290020050 | MASILLA | kg |  | 0.5 | 22 | 11
OE.3.1.10.5 | Tabique de Fibrocemento de 6mm (Interiores) Y Fibrocemento de 12 MM( Exterior) perfil 65 mm E=9.04 PN-MODO 02 | 14 m²/Día | m² | 145.81 | MATERIALES | 990020719 | PLANCHA DE FIBROCEMENTO SUPERBOARD PRO 1.22mx2.44mx6 mm | pln |  | 0.8 | 65 | 52
OE.3.1.10.5 | Tabique de Fibrocemento de 6mm (Interiores) Y Fibrocemento de 12 MM( Exterior) perfil 65 mm E=9.04 PN-MODO 02 | 14 m²/Día | m² | 145.81 | MATERIALES | 650020001 | RIELES 90 x 25 x 0.90mm x 3.00m | und |  | 0.4 | 18.5 | 7.4
OE.3.1.10.5 | Tabique de Fibrocemento de 6mm (Interiores) Y Fibrocemento de 12 MM( Exterior) perfil 65 mm E=9.04 PN-MODO 02 | 14 m²/Día | m² | 145.81 | MATERIALES | 650020052 | ESQUINERO DE ACERO GALVANIZADO DE 30mm x 30 mm x 0.40mm L=2.40M | und |  | 0.2 | 18 | 3.6
OE.3.1.10.5 | Tabique de Fibrocemento de 6mm (Interiores) Y Fibrocemento de 12 MM( Exterior) perfil 65 mm E=9.04 PN-MODO 02 | 14 m²/Día | m² | 145.81 | MATERIALES | 650020053 | PARANTE DE ACERO GALVANIZADO 89 x 38 x 0.45mm L= 3 m | und |  | 0.9 | 17.8 | 16.02
OE.3.1.10.5 | Tabique de Fibrocemento de 6mm (Interiores) Y Fibrocemento de 12 MM( Exterior) perfil 65 mm E=9.04 PN-MODO 02 | 14 m²/Día | m² | 145.81 | EQUIPO | 370020001 | HERRAMIENTAS MANUALES | %mo |  | 3 | 30.88 | 0.93
OE.3.1.10.6 | Tabique de Fibrocemento dos caras de 6 mm (interiores) | 14 m²/Día | m² | 159.52 | MANO DE OBRA | 470020001 | OPERARIO | hh | 1 | 0.5714 | 20.67 | 11.81
OE.3.1.10.6 | Tabique de Fibrocemento dos caras de 6 mm (interiores) | 14 m²/Día | m² | 159.52 | MANO DE OBRA | 470010959 | OFICIAL | hh | 1 | 0.5714 | 17.5 | 10
OE.3.1.10.6 | Tabique de Fibrocemento dos caras de 6 mm (interiores) | 14 m²/Día | m² | 159.52 | MANO DE OBRA | 470020003 | PEON | hh | 1 | 0.5714 | 15.88 | 9.07
OE.3.1.10.6 | Tabique de Fibrocemento dos caras de 6 mm (interiores) | 14 m²/Día | m² | 159.52 | MATERIALES | 260020001 | TORNILLO CABEZA WAFER ZINC P/FINA #8X1/2 | mll |  | 0.05 | 16.48 | 0.82
OE.3.1.10.6 | Tabique de Fibrocemento dos caras de 6 mm (interiores) | 14 m²/Día | m² | 159.52 | MATERIALES | 260020045 | TORNILLO ZINCADO P/BROCA #6 X 1" | mll |  | 0.05 | 20.3 | 1.02
OE.3.1.10.6 | Tabique de Fibrocemento dos caras de 6 mm (interiores) | 14 m²/Día | m² | 159.52 | MATERIALES | 260020046 | CLAVO D/ACERO C/ARANDELA DE NYLON 1" | cto |  | 0.04 | 6.4 | 0.26
OE.3.1.10.6 | Tabique de Fibrocemento dos caras de 6 mm (interiores) | 14 m²/Día | m² | 159.52 | MATERIALES | 260020047 | FULMINANTE VERDE | cto |  | 0.03 | 15.8 | 0.47
OE.3.1.10.6 | Tabique de Fibrocemento dos caras de 6 mm (interiores) | 14 m²/Día | m² | 159.52 | MATERIALES | 290020001 | COMPUESTO JUNTAPRO CAJA 20 KG SCVP | und |  | 0.05 | 20.97 | 1.05
OE.3.1.10.6 | Tabique de Fibrocemento dos caras de 6 mm (interiores) | 14 m²/Día | m² | 159.52 | MATERIALES | 290020048 | LANA DE FIBRA DE VIDRIO AISLANATE -12kg/cm3, e=90mm | und |  | 0.2 | 79.29 | 15.86
OE.3.1.10.6 | Tabique de Fibrocemento dos caras de 6 mm (interiores) | 14 m²/Día | m² | 159.52 | MATERIALES | 290020049 | CINTA PARA JUNTA DE FIBROCEMENTO | rll |  | 0.3 | 15 | 4.5
OE.3.1.10.6 | Tabique de Fibrocemento dos caras de 6 mm (interiores) | 14 m²/Día | m² | 159.52 | MATERIALES | 290020050 | MASILLA | kg |  | 0.5 | 22 | 11
OE.3.1.10.6 | Tabique de Fibrocemento dos caras de 6 mm (interiores) | 14 m²/Día | m² | 159.52 | MATERIALES | 990020719 | PLANCHA DE FIBROCEMENTO SUPERBOARD PRO 1.22mx2.44mx6 mm | pln |  | 0.8 | 65 | 52
OE.3.1.10.6 | Tabique de Fibrocemento dos caras de 6 mm (interiores) | 14 m²/Día | m² | 159.52 | MATERIALES | 650020001 | RIELES 90 x 25 x 0.90mm x 3.00m | und |  | 0.4 | 18.5 | 7.4
OE.3.1.10.6 | Tabique de Fibrocemento dos caras de 6 mm (interiores) | 14 m²/Día | m² | 159.52 | MATERIALES | 650020052 | ESQUINERO DE ACERO GALVANIZADO DE 30mm x 30 mm x 0.40mm L=2.40M | und |  | 0.2 | 18 | 3.6
OE.3.1.10.6 | Tabique de Fibrocemento dos caras de 6 mm (interiores) | 14 m²/Día | m² | 159.52 | MATERIALES | 650020053 | PARANTE DE ACERO GALVANIZADO 89 x 38 x 0.45mm L= 3 m | und |  | 0.9 | 17.8 | 16.02
OE.3.1.10.6 | Tabique de Fibrocemento dos caras de 6 mm (interiores) | 14 m²/Día | m² | 159.52 | EQUIPO | 370020001 | HERRAMIENTAS MANUALES | %mo |  | 3 | 30.88 | 0.93
OE.3.1.10.6 | Tabique de Fibrocemento dos caras de 6 mm (interiores) | 14 m²/Día | m² | 159.52 | EQUIPO | 480020035 | ANDAMIO METAL | und | 3 | 1.7143 | 8 | 13.71
OE.3.1.10.7 | Recubrimiento de elementos estructurales con fibrocemento de 6mm | 20 m²/Día | m² | 48.5 | MANO DE OBRA | 470020001 | OPERARIO | hh | 2 | 0.8 | 20.67 | 16.54
OE.3.1.10.7 | Recubrimiento de elementos estructurales con fibrocemento de 6mm | 20 m²/Día | m² | 48.5 | MANO DE OBRA | 470020003 | PEON | hh | 1 | 0.4 | 15.88 | 6.35
OE.3.1.10.7 | Recubrimiento de elementos estructurales con fibrocemento de 6mm | 20 m²/Día | m² | 48.5 | MATERIALES | 260020001 | TORNILLO CABEZA WAFER ZINC P/FINA #8X1/2 | mll |  | 0.005 | 16.48 | 0.08
OE.3.1.10.7 | Recubrimiento de elementos estructurales con fibrocemento de 6mm | 20 m²/Día | m² | 48.5 | MATERIALES | 260020045 | TORNILLO ZINCADO P/BROCA #6 X 1" | mll |  | 0.005 | 20.3 | 0.1
OE.3.1.10.7 | Recubrimiento de elementos estructurales con fibrocemento de 6mm | 20 m²/Día | m² | 48.5 | MATERIALES | 260020047 | FULMINANTE VERDE | cto |  | 0.12 | 15.8 | 1.9
OE.3.1.10.7 | Recubrimiento de elementos estructurales con fibrocemento de 6mm | 20 m²/Día | m² | 48.5 | MATERIALES | 290020001 | COMPUESTO JUNTAPRO CAJA 20 KG SCVP | und |  | 0.026 | 20.97 | 0.55
OE.3.1.10.7 | Recubrimiento de elementos estructurales con fibrocemento de 6mm | 20 m²/Día | m² | 48.5 | MATERIALES | 650020198 | PARANTES 89 x 38 x 0.90mm x 3.0m | und |  | 1 | 17.94 | 17.94
OE.3.1.10.7 | Recubrimiento de elementos estructurales con fibrocemento de 6mm | 20 m²/Día | m² | 48.5 | MATERIALES | 650020199 | MASILLA PARA DRYWALL | kg |  | 0.3 | 14.51 | 4.35
OE.3.1.10.7 | Recubrimiento de elementos estructurales con fibrocemento de 6mm | 20 m²/Día | m² | 48.5 | EQUIPO | 370020001 | HERRAMIENTAS MANUALES | %mo |  | 3 | 22.89 | 0.69
OE.3.1.10.8 | Muro sistema de fibrocemento con lamina de plomo e=3mm | 10 m²/Día | m² | 1267.69 | MANO DE OBRA | 470020001 | OPERARIO | hh | 1 | 0.8 | 20.67 | 16.54
OE.3.1.10.8 | Muro sistema de fibrocemento con lamina de plomo e=3mm | 10 m²/Día | m² | 1267.69 | MANO DE OBRA | 470010959 | OFICIAL | hh | 2 | 1.6 | 17.5 | 28
OE.3.1.10.8 | Muro sistema de fibrocemento con lamina de plomo e=3mm | 10 m²/Día | m² | 1267.69 | MANO DE OBRA | 470020003 | PEON | hh | 2 | 1.6 | 15.88 | 25.41
OE.3.1.10.8 | Muro sistema de fibrocemento con lamina de plomo e=3mm | 10 m²/Día | m² | 1267.69 | MATERIALES | 290020048 | LANA DE FIBRA DE VIDRIO AISLANATE -12kg/cm3, e=90mm | und |  | 0.05 | 79.29 | 3.96
OE.3.1.10.8 | Muro sistema de fibrocemento con lamina de plomo e=3mm | 10 m²/Día | m² | 1267.69 | MATERIALES | 260020001 | TORNILLO CABEZA WAFER ZINC P/FINA #8X1/2 | mll |  | 0.1 | 16.48 | 1.65
OE.3.1.10.8 | Muro sistema de fibrocemento con lamina de plomo e=3mm | 10 m²/Día | m² | 1267.69 | MATERIALES | 260020045 | TORNILLO ZINCADO P/BROCA #6 X 1" | mll |  | 0.1 | 20.3 | 2.03
OE.3.1.10.8 | Muro sistema de fibrocemento con lamina de plomo e=3mm | 10 m²/Día | m² | 1267.69 | MATERIALES | 260020047 | FULMINANTE VERDE | cto |  | 0.025 | 15.8 | 0.4
OE.3.1.10.8 | Muro sistema de fibrocemento con lamina de plomo e=3mm | 10 m²/Día | m² | 1267.69 | MATERIALES | 290020001 | COMPUESTO JUNTAPRO CAJA 20 KG SCVP | und |  | 0.044 | 20.97 | 0.92
OE.3.1.10.8 | Muro sistema de fibrocemento con lamina de plomo e=3mm | 10 m²/Día | m² | 1267.69 | MATERIALES | 990020719 | PLANCHA DE FIBROCEMENTO SUPERBOARD PRO 1.22mx2.44mx6 mm | pln |  | 0.7 | 65 | 45.5
OE.3.1.10.8 | Muro sistema de fibrocemento con lamina de plomo e=3mm | 10 m²/Día | m² | 1267.69 | MATERIALES | 650020198 | PARANTES 89 x 38 x 0.90mm x 3.0m | und |  | 2 | 17.94 | 35.88
OE.3.1.10.8 | Muro sistema de fibrocemento con lamina de plomo e=3mm | 10 m²/Día | m² | 1267.69 | MATERIALES | 650020001 | RIELES 90 x 25 x 0.90mm x 3.00m | und |  | 0.5 | 18.5 | 9.25
OE.3.1.10.8 | Muro sistema de fibrocemento con lamina de plomo e=3mm | 10 m²/Día | m² | 1267.69 | MATERIALES | 650020199 | MASILLA PARA DRYWALL | kg |  | 0.5 | 14.51 | 7.26
OE.3.1.10.8 | Muro sistema de fibrocemento con lamina de plomo e=3mm | 10 m²/Día | m² | 1267.69 | MATERIALES | 650020200 | PARANTES 38 x 38 x 0.45mm x 3.0m | und |  | 0.2 | 6.44 | 1.29
OE.3.1.10.8 | Muro sistema de fibrocemento con lamina de plomo e=3mm | 10 m²/Día | m² | 1267.69 | MATERIALES | 990020720 | LAMINAS DE PLOMO E=3mm (0.495 x 2.50m) | rll |  | 0.87 | 1250 | 1087.5
OE.3.1.10.8 | Muro sistema de fibrocemento con lamina de plomo e=3mm | 10 m²/Día | m² | 1267.69 | EQUIPO | 370020001 | HERRAMIENTAS MANUALES | %mo |  | 3 | 69.95 | 2.1
OE.3.1.10.9 | Recubrimiento de elementos estructurales con fibrocemento de 12mm | 8 m²/Día | m² | 169.27 | MANO DE OBRA | 470020001 | OPERARIO | hh | 1 | 1 | 20.67 | 20.67
OE.3.1.10.9 | Recubrimiento de elementos estructurales con fibrocemento de 12mm | 8 m²/Día | m² | 169.27 | MANO DE OBRA | 470010959 | OFICIAL | hh | 2 | 2 | 17.5 | 35
OE.3.1.10.9 | Recubrimiento de elementos estructurales con fibrocemento de 12mm | 8 m²/Día | m² | 169.27 | MANO DE OBRA | 470020003 | PEON | hh | 2 | 2 | 15.88 | 31.76
OE.3.1.10.9 | Recubrimiento de elementos estructurales con fibrocemento de 12mm | 8 m²/Día | m² | 169.27 | MATERIALES | 260020001 | TORNILLO CABEZA WAFER ZINC P/FINA #8X1/2 | mll |  | 0.05 | 16.48 | 0.82
OE.3.1.10.9 | Recubrimiento de elementos estructurales con fibrocemento de 12mm | 8 m²/Día | m² | 169.27 | MATERIALES | 260020045 | TORNILLO ZINCADO P/BROCA #6 X 1" | mll |  | 0.05 | 20.3 | 1.02
OE.3.1.10.9 | Recubrimiento de elementos estructurales con fibrocemento de 12mm | 8 m²/Día | m² | 169.27 | MATERIALES | 260020046 | CLAVO D/ACERO C/ARANDELA DE NYLON 1" | cto |  | 0.041 | 6.4 | 0.26
OE.3.1.10.9 | Recubrimiento de elementos estructurales con fibrocemento de 12mm | 8 m²/Día | m² | 169.27 | MATERIALES | 290020001 | COMPUESTO JUNTAPRO CAJA 20 KG SCVP | und |  | 0.05 | 20.97 | 1.05
OE.3.1.10.9 | Recubrimiento de elementos estructurales con fibrocemento de 12mm | 8 m²/Día | m² | 169.27 | MATERIALES | 290020049 | CINTA PARA JUNTA DE FIBROCEMENTO | rll |  | 0.32 | 15 | 4.8
OE.3.1.10.9 | Recubrimiento de elementos estructurales con fibrocemento de 12mm | 8 m²/Día | m² | 169.27 | MATERIALES | 290020050 | MASILLA | kg |  | 0.5 | 22 | 11
OE.3.1.10.9 | Recubrimiento de elementos estructurales con fibrocemento de 12mm | 8 m²/Día | m² | 169.27 | MATERIALES | 990020719 | PLANCHA DE FIBROCEMENTO SUPERBOARD PRO 1.22mx2.44mx6 mm | pln |  | 0.5 | 65 | 32.5
OE.3.1.10.9 | Recubrimiento de elementos estructurales con fibrocemento de 12mm | 8 m²/Día | m² | 169.27 | MATERIALES | 650020200 | PARANTES 38 x 38 x 0.45mm x 3.0m | und |  | 2.2 | 6.44 | 14.17
OE.3.1.10.9 | Recubrimiento de elementos estructurales con fibrocemento de 12mm | 8 m²/Día | m² | 169.27 | MATERIALES | 560010002 | RIEL DE 39X25X.0.45mmx3M | und |  | 0.8 | 17 | 13.6
OE.3.1.10.9 | Recubrimiento de elementos estructurales con fibrocemento de 12mm | 8 m²/Día | m² | 169.27 | EQUIPO | 370020001 | HERRAMIENTAS MANUALES | %mo |  | 3 | 87.43 | 2.62
OE.3.1.10.10 | Recubrimiento de derrames con fibrocemento de 12mm e=12cm | 20 m/Día | m | 10.76 | MANO DE OBRA | 470020001 | OPERARIO | hh |  | 0.04 | 20.67 | 0.83
OE.3.1.10.10 | Recubrimiento de derrames con fibrocemento de 12mm e=12cm | 20 m/Día | m | 10.76 | MANO DE OBRA | 470020003 | PEON | hh |  | 0.02 | 15.88 | 0.32
OE.3.1.10.10 | Recubrimiento de derrames con fibrocemento de 12mm e=12cm | 20 m/Día | m | 10.76 | MATERIALES | 260020001 | TORNILLO CABEZA WAFER ZINC P/FINA #8X1/2 | mll |  | 0.005 | 16.48 | 0.08
OE.3.1.10.10 | Recubrimiento de derrames con fibrocemento de 12mm e=12cm | 20 m/Día | m | 10.76 | MATERIALES | 260020045 | TORNILLO ZINCADO P/BROCA #6 X 1" | mll |  | 0.005 | 20.3 | 0.1
OE.3.1.10.10 | Recubrimiento de derrames con fibrocemento de 12mm e=12cm | 20 m/Día | m | 10.76 | MATERIALES | 260020047 | FULMINANTE VERDE | cto |  | 0.12 | 15.8 | 1.9
OE.3.1.10.10 | Recubrimiento de derrames con fibrocemento de 12mm e=12cm | 20 m/Día | m | 10.76 | MATERIALES | 290020001 | COMPUESTO JUNTAPRO CAJA 20 KG SCVP | und |  | 0.026 | 20.97 | 0.55
OE.3.1.10.10 | Recubrimiento de derrames con fibrocemento de 12mm e=12cm | 20 m/Día | m | 10.76 | MATERIALES | 650020199 | MASILLA PARA DRYWALL | kg |  | 0.3 | 14.51 | 4.35
OE.3.1.10.10 | Recubrimiento de derrames con fibrocemento de 12mm e=12cm | 20 m/Día | m | 10.76 | MATERIALES | 990020719 | PLANCHA DE FIBROCEMENTO SUPERBOARD PRO 1.22mx2.44mx6 mm | pln |  | 0.04 | 65 | 2.6
OE.3.1.10.10 | Recubrimiento de derrames con fibrocemento de 12mm e=12cm | 20 m/Día | m | 10.76 | EQUIPO | 370020001 | HERRAMIENTAS MANUALES | %mo |  | 3 | 1.15 | 0.03
OE.3.3.6.1 | FALSO CIELORRASO (BALDOSA DE FIBRA MINERAL BIOSOLUBLE 0.61 x 0.61m, E=14mm.) | 15 m²/Día | m² | 76.77 | MANO DE OBRA | 470020001 | OPERARIO | hh | 1 | 0.5333 | 20.67 | 11.02
OE.3.3.6.1 | FALSO CIELORRASO (BALDOSA DE FIBRA MINERAL BIOSOLUBLE 0.61 x 0.61m, E=14mm.) | 15 m²/Día | m² | 76.77 | MANO DE OBRA | 470010959 | OFICIAL | hh | 1 | 0.5333 | 17.5 | 9.33
OE.3.3.6.1 | FALSO CIELORRASO (BALDOSA DE FIBRA MINERAL BIOSOLUBLE 0.61 x 0.61m, E=14mm.) | 15 m²/Día | m² | 76.77 | MATERIALES | 20020026 | ALAMBRE GALVANIZADO # 16 | kg |  | 0.15 | 4.6 | 0.69
OE.3.3.6.1 | FALSO CIELORRASO (BALDOSA DE FIBRA MINERAL BIOSOLUBLE 0.61 x 0.61m, E=14mm.) | 15 m²/Día | m² | 76.77 | MATERIALES | 20020201 | CLAVOS DE ANCLAJE DE 3/4" | kg |  | 0.1 | 4.3 | 0.43
OE.3.3.6.1 | FALSO CIELORRASO (BALDOSA DE FIBRA MINERAL BIOSOLUBLE 0.61 x 0.61m, E=14mm.) | 15 m²/Día | m² | 76.77 | MATERIALES | 260020001 | TORNILLO CABEZA WAFER ZINC P/FINA #8X1/2 | mll |  | 0.1 | 16.48 | 1.65
OE.3.3.6.1 | FALSO CIELORRASO (BALDOSA DE FIBRA MINERAL BIOSOLUBLE 0.61 x 0.61m, E=14mm.) | 15 m²/Día | m² | 76.77 | MATERIALES | 260020203 | TORNILLOS FRAMER PF 7 X 7/16". | mll |  | 0.1 | 7.72 | 0.77
OE.3.3.6.1 | FALSO CIELORRASO (BALDOSA DE FIBRA MINERAL BIOSOLUBLE 0.61 x 0.61m, E=14mm.) | 15 m²/Día | m² | 76.77 | MATERIALES | 520020204 | PERFIL ALUMINIO PRINCIPAL T 38 x 24 x 3660 mm | und |  | 0.23 | 11.08 | 2.55
OE.3.3.6.1 | FALSO CIELORRASO (BALDOSA DE FIBRA MINERAL BIOSOLUBLE 0.61 x 0.61m, E=14mm.) | 15 m²/Día | m² | 76.77 | MATERIALES | 520020205 | PERFIL ALUMINIO SECUNDARIO T 26 x 25 x 610 mm | und |  | 1.35 | 3.36 | 4.54
OE.3.3.6.1 | FALSO CIELORRASO (BALDOSA DE FIBRA MINERAL BIOSOLUBLE 0.61 x 0.61m, E=14mm.) | 15 m²/Día | m² | 76.77 | MATERIALES | 520020206 | PERFIL ALUMINIO PERIMETRAL L 19.5x22x3050 mm | und |  | 0.23 | 7.02 | 1.61
OE.3.3.6.1 | FALSO CIELORRASO (BALDOSA DE FIBRA MINERAL BIOSOLUBLE 0.61 x 0.61m, E=14mm.) | 15 m²/Día | m² | 76.77 | MATERIALES | 650020207 | BALDOSA MINERAL BIOSOLUBLE 0.61X0.61, e=14mm | und |  | 2.72 | 14.45 | 39.3
OE.3.3.6.1 | FALSO CIELORRASO (BALDOSA DE FIBRA MINERAL BIOSOLUBLE 0.61 x 0.61m, E=14mm.) | 15 m²/Día | m² | 76.77 | EQUIPO | 370020001 | HERRAMIENTAS MANUALES | %mo |  | 3 | 20.35 | 0.61
OE.3.3.6.1 | FALSO CIELORRASO (BALDOSA DE FIBRA MINERAL BIOSOLUBLE 0.61 x 0.61m, E=14mm.) | 15 m²/Día | m² | 76.77 | EQUIPO | 480020035 | ANDAMIO METAL | und | 1 | 0.5333 | 8 | 4.27
OE.3.3.6.2 | FALSO CIELO RASO CON PLACA DE SUPERBOARD (6mm.) | 20 m²/Día | m² | 65.21 | MANO DE OBRA | 470020001 | OPERARIO | hh | 1 | 0.4 | 20.67 | 8.27
OE.3.3.6.2 | FALSO CIELO RASO CON PLACA DE SUPERBOARD (6mm.) | 20 m²/Día | m² | 65.21 | MANO DE OBRA | 470010959 | OFICIAL | hh | 1 | 0.4 | 17.5 | 7
OE.3.3.6.2 | FALSO CIELO RASO CON PLACA DE SUPERBOARD (6mm.) | 20 m²/Día | m² | 65.21 | MATERIALES | 20020026 | ALAMBRE GALVANIZADO # 16 | kg |  | 0.15 | 4.6 | 0.69
OE.3.3.6.2 | FALSO CIELO RASO CON PLACA DE SUPERBOARD (6mm.) | 20 m²/Día | m² | 65.21 | MATERIALES | 20020201 | CLAVOS DE ANCLAJE DE 3/4" | kg |  | 0.1 | 4.3 | 0.43
OE.3.3.6.2 | FALSO CIELO RASO CON PLACA DE SUPERBOARD (6mm.) | 20 m²/Día | m² | 65.21 | MATERIALES | 260020001 | TORNILLO CABEZA WAFER ZINC P/FINA #8X1/2 | mll |  | 0.1 | 16.48 | 1.65
OE.3.3.6.2 | FALSO CIELO RASO CON PLACA DE SUPERBOARD (6mm.) | 20 m²/Día | m² | 65.21 | MATERIALES | 260020203 | TORNILLOS FRAMER PF 7 X 7/16". | mll |  | 0.1 | 7.72 | 0.77
OE.3.3.6.2 | FALSO CIELO RASO CON PLACA DE SUPERBOARD (6mm.) | 20 m²/Día | m² | 65.21 | MATERIALES | 520020206 | PERFIL ALUMINIO PERIMETRAL L 19.5x22x3050 mm | und |  | 0.23 | 7.02 | 1.61
OE.3.3.6.2 | FALSO CIELO RASO CON PLACA DE SUPERBOARD (6mm.) | 20 m²/Día | m² | 65.21 | MATERIALES | 520020208 | PERFIL OMEGA 40 X 18 X 13 X 0.45 X 3 M | und |  | 0.75 | 9.25 | 6.94
OE.3.3.6.2 | FALSO CIELO RASO CON PLACA DE SUPERBOARD (6mm.) | 20 m²/Día | m² | 65.21 | MATERIALES | 590020209 | PLACA DE SUPERBOARD DE 1.22X2.44m, e=6mm | pln |  | 0.4 | 23.03 | 9.21
OE.3.3.6.2 | FALSO CIELO RASO CON PLACA DE SUPERBOARD (6mm.) | 20 m²/Día | m² | 65.21 | MATERIALES | 650020001 | RIELES 90 x 25 x 0.90mm x 3.00m | und |  | 1.35 | 18.5 | 24.98
OE.3.3.6.2 | FALSO CIELO RASO CON PLACA DE SUPERBOARD (6mm.) | 20 m²/Día | m² | 65.21 | EQUIPO | 370020001 | HERRAMIENTAS MANUALES | %mo |  | 3 | 15.27 | 0.46
OE.3.3.6.2 | FALSO CIELO RASO CON PLACA DE SUPERBOARD (6mm.) | 20 m²/Día | m² | 65.21 | EQUIPO | 480020035 | ANDAMIO METAL | und | 1 | 0.4 | 8 | 3.2
OE.3.3.6.3 | FALSO CIELO RASO CON PLACA DE SUPERBOARD CON LAMINA DE PLOMO e=2mm | 18 m²/Día | m² | 731.32 | MANO DE OBRA | 470020001 | OPERARIO | hh | 1 | 0.4444 | 20.67 | 9.19
OE.3.3.6.3 | FALSO CIELO RASO CON PLACA DE SUPERBOARD CON LAMINA DE PLOMO e=2mm | 18 m²/Día | m² | 731.32 | MANO DE OBRA | 470010959 | OFICIAL | hh | 1 | 0.4444 | 17.5 | 7.78
OE.3.3.6.3 | FALSO CIELO RASO CON PLACA DE SUPERBOARD CON LAMINA DE PLOMO e=2mm | 18 m²/Día | m² | 731.32 | MATERIALES | 20020026 | ALAMBRE GALVANIZADO # 16 | kg |  | 0.15 | 4.6 | 0.69
OE.3.3.6.3 | FALSO CIELO RASO CON PLACA DE SUPERBOARD CON LAMINA DE PLOMO e=2mm | 18 m²/Día | m² | 731.32 | MATERIALES | 20020201 | CLAVOS DE ANCLAJE DE 3/4" | kg |  | 0.1 | 4.3 | 0.43
OE.3.3.6.3 | FALSO CIELO RASO CON PLACA DE SUPERBOARD CON LAMINA DE PLOMO e=2mm | 18 m²/Día | m² | 731.32 | MATERIALES | 260020001 | TORNILLO CABEZA WAFER ZINC P/FINA #8X1/2 | mll |  | 0.1 | 16.48 | 1.65
OE.3.3.6.3 | FALSO CIELO RASO CON PLACA DE SUPERBOARD CON LAMINA DE PLOMO e=2mm | 18 m²/Día | m² | 731.32 | MATERIALES | 260020203 | TORNILLOS FRAMER PF 7 X 7/16". | mll |  | 0.1 | 7.72 | 0.77
OE.3.3.6.3 | FALSO CIELO RASO CON PLACA DE SUPERBOARD CON LAMINA DE PLOMO e=2mm | 18 m²/Día | m² | 731.32 | MATERIALES | 520020206 | PERFIL ALUMINIO PERIMETRAL L 19.5x22x3050 mm | und |  | 0.23 | 7.02 | 1.61
OE.3.3.6.3 | FALSO CIELO RASO CON PLACA DE SUPERBOARD CON LAMINA DE PLOMO e=2mm | 18 m²/Día | m² | 731.32 | MATERIALES | 520020208 | PERFIL OMEGA 40 X 18 X 13 X 0.45 X 3 M | und |  | 0.75 | 9.25 | 6.94
OE.3.3.6.3 | FALSO CIELO RASO CON PLACA DE SUPERBOARD CON LAMINA DE PLOMO e=2mm | 18 m²/Día | m² | 731.32 | MATERIALES | 590020209 | PLACA DE SUPERBOARD DE 1.22X2.44m, e=6mm | pln |  | 0.4 | 23.03 | 9.21
OE.3.3.6.3 | FALSO CIELO RASO CON PLACA DE SUPERBOARD CON LAMINA DE PLOMO e=2mm | 18 m²/Día | m² | 731.32 | MATERIALES | 650020001 | RIELES 90 x 25 x 0.90mm x 3.00m | und |  | 1.35 | 18.5 | 24.98
OE.3.3.6.3 | FALSO CIELO RASO CON PLACA DE SUPERBOARD CON LAMINA DE PLOMO e=2mm | 18 m²/Día | m² | 731.32 | MATERIALES | 790020001 | LAMINAS DE PLOMO E=2mm (0.32 x 2.00m) | rll |  | 2.05 | 323.9 | 664
OE.3.3.6.3 | FALSO CIELO RASO CON PLACA DE SUPERBOARD CON LAMINA DE PLOMO e=2mm | 18 m²/Día | m² | 731.32 | EQUIPO | 370020001 | HERRAMIENTAS MANUALES | %mo |  | 3 | 16.97 | 0.51
OE.3.3.6.3 | FALSO CIELO RASO CON PLACA DE SUPERBOARD CON LAMINA DE PLOMO e=2mm | 18 m²/Día | m² | 731.32 | EQUIPO | 480020035 | ANDAMIO METAL | und | 1 | 0.4444 | 8 | 3.56
OE.3.3.6.4 | FALSO CIELORRASO (BALDOSA TRANSLUCIDA 0.61 x 0.61m) | 35 m²/Día | m² | 381.44 | MANO DE OBRA | 470020001 | OPERARIO | hh | 1 | 0.2286 | 20.67 | 4.73
OE.3.3.6.4 | FALSO CIELORRASO (BALDOSA TRANSLUCIDA 0.61 x 0.61m) | 35 m²/Día | m² | 381.44 | MANO DE OBRA | 470010959 | OFICIAL | hh | 1 | 0.2286 | 17.5 | 4
OE.3.3.6.4 | FALSO CIELORRASO (BALDOSA TRANSLUCIDA 0.61 x 0.61m) | 35 m²/Día | m² | 381.44 | MATERIALES | 20020054 | ALAMBRE DE FIERRO GALVANIZADO N° 14 | kg |  | 0.25 | 10.5 | 2.63
OE.3.3.6.4 | FALSO CIELORRASO (BALDOSA TRANSLUCIDA 0.61 x 0.61m) | 35 m²/Día | m² | 381.44 | MATERIALES | 650020055 | BALDOSA PVC TRANSLUCIDO 0.61X0.61 M | m² |  | 2.82 | 120 | 338.4
OE.3.3.6.4 | FALSO CIELORRASO (BALDOSA TRANSLUCIDA 0.61 x 0.61m) | 35 m²/Día | m² | 381.44 | MATERIALES | 650020056 | SUSPENSION ANGULAR 1"X1 1/2"X1/16" L=3.05M | und |  | 0.3 | 9.4 | 2.82
OE.3.3.6.4 | FALSO CIELORRASO (BALDOSA TRANSLUCIDA 0.61 x 0.61m) | 35 m²/Día | m² | 381.44 | MATERIALES | 650020057 | SUSPENSION TEE PRINCIPAL 1"X1 1/2"X1/16" L=3.66M | und |  | 0.25 | 9.4 | 2.35
OE.3.3.6.4 | FALSO CIELORRASO (BALDOSA TRANSLUCIDA 0.61 x 0.61m) | 35 m²/Día | m² | 381.44 | MATERIALES | 650020058 | SUSPENSION TEE SECUNDARIA 1"X1 1/2"X1/16" L=0.61M | und |  | 1 | 11.8 | 11.8
OE.3.3.6.4 | FALSO CIELORRASO (BALDOSA TRANSLUCIDA 0.61 x 0.61m) | 35 m²/Día | m² | 381.44 | MATERIALES | 650020059 | SUSPENSION TEE SECUNDARIA 1"X1 1/2"X1/16" L=1.22M | und |  | 1 | 9.4 | 9.4
OE.3.3.6.4 | FALSO CIELORRASO (BALDOSA TRANSLUCIDA 0.61 x 0.61m) | 35 m²/Día | m² | 381.44 | EQUIPO | 370020001 | HERRAMIENTAS MANUALES | %mo |  | 3 | 8.73 | 0.26
OE.3.3.6.4 | FALSO CIELORRASO (BALDOSA TRANSLUCIDA 0.61 x 0.61m) | 35 m²/Día | m² | 381.44 | EQUIPO | 490020060 | NIVEL LASER | EQP | 0 | 0.005 | 700 | 3.5
OE.3.3.6.4 | FALSO CIELORRASO (BALDOSA TRANSLUCIDA 0.61 x 0.61m) | 35 m²/Día | m² | 381.44 | EQUIPO | 490020061 | ESCALERA PORTATIL PLEGABLE | EQP | 0 | 0.0033 | 470 | 1.55
OE.3.3.6.5 | Falso cielo raso con placa superboard 6mm incluye estructuras | 8 m²/Día | m² | 211.77 | MANO DE OBRA | 470020001 | OPERARIO | hh | 1 | 1 | 20.67 | 20.67
OE.3.3.6.5 | Falso cielo raso con placa superboard 6mm incluye estructuras | 8 m²/Día | m² | 211.77 | MANO DE OBRA | 470010959 | OFICIAL | hh | 2 | 2 | 17.5 | 35
OE.3.3.6.5 | Falso cielo raso con placa superboard 6mm incluye estructuras | 8 m²/Día | m² | 211.77 | MANO DE OBRA | 470020003 | PEON | hh | 2 | 2 | 15.88 | 31.76
OE.3.3.6.5 | Falso cielo raso con placa superboard 6mm incluye estructuras | 8 m²/Día | m² | 211.77 | MATERIALES | 260020001 | TORNILLO CABEZA WAFER ZINC P/FINA #8X1/2 | mll |  | 0.05 | 16.48 | 0.82
OE.3.3.6.5 | Falso cielo raso con placa superboard 6mm incluye estructuras | 8 m²/Día | m² | 211.77 | MATERIALES | 260020045 | TORNILLO ZINCADO P/BROCA #6 X 1" | mll |  | 0.05 | 20.3 | 1.02
OE.3.3.6.5 | Falso cielo raso con placa superboard 6mm incluye estructuras | 8 m²/Día | m² | 211.77 | MATERIALES | 260020046 | CLAVO D/ACERO C/ARANDELA DE NYLON 1" | cto |  | 0.041 | 6.4 | 0.26
OE.3.3.6.5 | Falso cielo raso con placa superboard 6mm incluye estructuras | 8 m²/Día | m² | 211.77 | MATERIALES | 290020001 | COMPUESTO JUNTAPRO CAJA 20 KG SCVP | und |  | 0.05 | 20.97 | 1.05
OE.3.3.6.5 | Falso cielo raso con placa superboard 6mm incluye estructuras | 8 m²/Día | m² | 211.77 | MATERIALES | 290020049 | CINTA PARA JUNTA DE FIBROCEMENTO | rll |  | 0.32 | 15 | 4.8
OE.3.3.6.5 | Falso cielo raso con placa superboard 6mm incluye estructuras | 8 m²/Día | m² | 211.77 | MATERIALES | 290020050 | MASILLA | kg |  | 0.5 | 22 | 11
OE.3.3.6.5 | Falso cielo raso con placa superboard 6mm incluye estructuras | 8 m²/Día | m² | 211.77 | MATERIALES | 990020719 | PLANCHA DE FIBROCEMENTO SUPERBOARD PRO 1.22mx2.44mx6 mm | pln |  | 0.5 | 65 | 32.5
OE.3.3.6.5 | Falso cielo raso con placa superboard 6mm incluye estructuras | 8 m²/Día | m² | 211.77 | MATERIALES | 650020198 | PARANTES 89 x 38 x 0.90mm x 3.0m | und |  | 2.2 | 17.94 | 39.47
OE.3.3.6.5 | Falso cielo raso con placa superboard 6mm incluye estructuras | 8 m²/Día | m² | 211.77 | MATERIALES | 650020001 | RIELES 90 x 25 x 0.90mm x 3.00m | und |  | 0.8 | 18.5 | 14.8
OE.3.3.6.5 | Falso cielo raso con placa superboard 6mm incluye estructuras | 8 m²/Día | m² | 211.77 | EQUIPO | 370020001 | HERRAMIENTAS MANUALES | %mo |  | 3 | 87.43 | 2.62
OE.3.3.6.5 | Falso cielo raso con placa superboard 6mm incluye estructuras | 8 m²/Día | m² | 211.77 | EQUIPO | 480020035 | ANDAMIO METAL | und | 2 | 2 | 8 | 16
OE.3.3.6.6 | Falso cielo raso con placa superboard 12mm incluye estructuras | 8 und/Día | und | 177.27 | MANO DE OBRA | 470020001 | OPERARIO | hh | 1 | 1 | 20.67 | 20.67
OE.3.3.6.6 | Falso cielo raso con placa superboard 12mm incluye estructuras | 8 und/Día | und | 177.27 | MANO DE OBRA | 470010959 | OFICIAL | hh | 2 | 2 | 17.5 | 35
OE.3.3.6.6 | Falso cielo raso con placa superboard 12mm incluye estructuras | 8 und/Día | und | 177.27 | MANO DE OBRA | 470020003 | PEON | hh | 2 | 2 | 15.88 | 31.76
OE.3.3.6.6 | Falso cielo raso con placa superboard 12mm incluye estructuras | 8 und/Día | und | 177.27 | MATERIALES | 260020001 | TORNILLO CABEZA WAFER ZINC P/FINA #8X1/2 | mll |  | 0.05 | 16.48 | 0.82
OE.3.3.6.6 | Falso cielo raso con placa superboard 12mm incluye estructuras | 8 und/Día | und | 177.27 | MATERIALES | 260020045 | TORNILLO ZINCADO P/BROCA #6 X 1" | mll |  | 0.05 | 20.3 | 1.02
OE.3.3.6.6 | Falso cielo raso con placa superboard 12mm incluye estructuras | 8 und/Día | und | 177.27 | MATERIALES | 260020046 | CLAVO D/ACERO C/ARANDELA DE NYLON 1" | cto |  | 0.041 | 6.4 | 0.26
OE.3.3.6.6 | Falso cielo raso con placa superboard 12mm incluye estructuras | 8 und/Día | und | 177.27 | MATERIALES | 290020001 | COMPUESTO JUNTAPRO CAJA 20 KG SCVP | und |  | 0.05 | 20.97 | 1.05
OE.3.3.6.6 | Falso cielo raso con placa superboard 12mm incluye estructuras | 8 und/Día | und | 177.27 | MATERIALES | 290020049 | CINTA PARA JUNTA DE FIBROCEMENTO | rll |  | 0.32 | 15 | 4.8
OE.3.3.6.6 | Falso cielo raso con placa superboard 12mm incluye estructuras | 8 und/Día | und | 177.27 | MATERIALES | 290020050 | MASILLA | kg |  | 0.5 | 22 | 11
OE.3.3.6.6 | Falso cielo raso con placa superboard 12mm incluye estructuras | 8 und/Día | und | 177.27 | MATERIALES | 990020719 | PLANCHA DE FIBROCEMENTO SUPERBOARD PRO 1.22mx2.44mx6 mm | pln |  | 0.5 | 65 | 32.5
OE.3.3.6.6 | Falso cielo raso con placa superboard 12mm incluye estructuras | 8 und/Día | und | 177.27 | MATERIALES | 650020200 | PARANTES 38 x 38 x 0.45mm x 3.0m | und |  | 2.2 | 6.44 | 14.17
OE.3.3.6.6 | Falso cielo raso con placa superboard 12mm incluye estructuras | 8 und/Día | und | 177.27 | MATERIALES | 560010002 | RIEL DE 39X25X.0.45mmx3M | und |  | 0.8 | 17 | 13.6
OE.3.3.6.6 | Falso cielo raso con placa superboard 12mm incluye estructuras | 8 und/Día | und | 177.27 | EQUIPO | 370020001 | HERRAMIENTAS MANUALES | %mo |  | 3 | 87.43 | 2.62
OE.3.3.6.6 | Falso cielo raso con placa superboard 12mm incluye estructuras | 8 und/Día | und | 177.27 | EQUIPO | 480020035 | ANDAMIO METAL | und | 1 | 1 | 8 | 8
OE.3.4.1.1 | Contrapiso de concreto f'c=175 kg/cm2 e =4 cm | 100 m²/Día | m² | 32.07 | MANO DE OBRA | 470020001 | OPERARIO | hh | 2 | 0.16 | 20.67 | 3.31
OE.3.4.1.1 | Contrapiso de concreto f'c=175 kg/cm2 e =4 cm | 100 m²/Día | m² | 32.07 | MANO DE OBRA | 470010959 | OFICIAL | hh | 1 | 0.08 | 17.5 | 1.4
OE.3.4.1.1 | Contrapiso de concreto f'c=175 kg/cm2 e =4 cm | 100 m²/Día | m² | 32.07 | MANO DE OBRA | 470020003 | PEON | hh | 8 | 0.64 | 15.88 | 10.16
OE.3.4.1.1 | Contrapiso de concreto f'c=175 kg/cm2 e =4 cm | 100 m²/Día | m² | 32.07 | MATERIALES | 50020023 | PIEDRA CHANCADA DE 1/2" | m³ |  | 0.022 | 60 | 1.32
OE.3.4.1.1 | Contrapiso de concreto f'c=175 kg/cm2 e =4 cm | 100 m²/Día | m² | 32.07 | MATERIALES | 40010002 | ARENA GRUESA | m³ |  | 0.0405 | 110 | 4.46
OE.3.4.1.1 | Contrapiso de concreto f'c=175 kg/cm2 e =4 cm | 100 m²/Día | m² | 32.07 | MATERIALES | 990020721 | CEMENTO PORTLAND TIPO IP 42.5KG | bol |  | 0.32 | 31 | 9.92
OE.3.4.1.1 | Contrapiso de concreto f'c=175 kg/cm2 e =4 cm | 100 m²/Día | m² | 32.07 | MATERIALES | 430020062 | REGLA DE ALUMINIO | pza |  | 0.0005 | 180 | 0.09
OE.3.4.1.1 | Contrapiso de concreto f'c=175 kg/cm2 e =4 cm | 100 m²/Día | m² | 32.07 | EQUIPO | 370020001 | HERRAMIENTAS MANUALES | %mo |  | 3 | 14.87 | 0.45
OE.3.4.1.1 | Contrapiso de concreto f'c=175 kg/cm2 e =4 cm | 100 m²/Día | m² | 32.07 | EQUIPO | 490020024 | VIBRADOR DE CONCRETO 4 HP 2.40" | hm | 1 | 0.08 | 3 | 0.24
OE.3.4.1.1 | Contrapiso de concreto f'c=175 kg/cm2 e =4 cm | 100 m²/Día | m² | 32.07 | EQUIPO | 490020025 | MEZCLADORA CONCRETO TROMPO 8 HP 9 P3 | hm | 1 | 0.08 | 9 | 0.72
OE.3.4.2.1 | Piso Porcelanato de 60x60 antideslizante de alto transito | 36 m²/Día | m² | 56.83 | MANO DE OBRA | 470020001 | OPERARIO | hh | 1 | 0.2222 | 20.67 | 4.59
OE.3.4.2.1 | Piso Porcelanato de 60x60 antideslizante de alto transito | 36 m²/Día | m² | 56.83 | MANO DE OBRA | 470020003 | PEON | hh | 1 | 0.2222 | 15.88 | 3.53
OE.3.4.2.1 | Piso Porcelanato de 60x60 antideslizante de alto transito | 36 m²/Día | m² | 56.83 | MATERIALES | 300020070 | PEGAMENTO PARA CERAMICO (25KG) | bls |  | 0.25 | 22.5 | 5.63
OE.3.4.2.1 | Piso Porcelanato de 60x60 antideslizante de alto transito | 36 m²/Día | m² | 56.83 | MATERIALES | 400020072 | PORCELANATO ANTIDESLIZANTE DE ALTO TRANSITO 60 x 60 cm | m² |  | 1.02 | 42 | 42.84
OE.3.4.2.1 | Piso Porcelanato de 60x60 antideslizante de alto transito | 36 m²/Día | m² | 56.83 | EQUIPO | 370020001 | HERRAMIENTAS MANUALES | %mo |  | 3 | 8.12 | 0.24
OE.3.4.2.2 | Piso Ceramico de 45x45 antideslizante de alto transito | 40 m²/Día | m² | 50.65 | MANO DE OBRA | 470020001 | OPERARIO | hh | 1 | 0.2 | 20.67 | 4.13
OE.3.4.2.2 | Piso Ceramico de 45x45 antideslizante de alto transito | 40 m²/Día | m² | 50.65 | MANO DE OBRA | 470020003 | PEON | hh | 1 | 0.2 | 15.88 | 3.18
OE.3.4.2.2 | Piso Ceramico de 45x45 antideslizante de alto transito | 40 m²/Día | m² | 50.65 | MATERIALES | 110020001 | CRUCETAS | cto |  | 0.1 | 6.69 | 0.67
OE.3.4.2.2 | Piso Ceramico de 45x45 antideslizante de alto transito | 40 m²/Día | m² | 50.65 | MATERIALES | 300020070 | PEGAMENTO PARA CERAMICO (25KG) | bls |  | 0.25 | 22.5 | 5.63
OE.3.4.2.2 | Piso Ceramico de 45x45 antideslizante de alto transito | 40 m²/Día | m² | 50.65 | MATERIALES | 300020071 | FRAGUA PARA CERAMICO | kg |  | 0.25 | 11 | 2.75
OE.3.4.2.2 | Piso Ceramico de 45x45 antideslizante de alto transito | 40 m²/Día | m² | 50.65 | MATERIALES | 400020210 | CERAMICO ANTIDESLIZANTE DE ALTO TRANSITO 45 x 45 cm | m² |  | 1.02 | 33.4 | 34.07
OE.3.4.2.2 | Piso Ceramico de 45x45 antideslizante de alto transito | 40 m²/Día | m² | 50.65 | EQUIPO | 370020001 | HERRAMIENTAS MANUALES | %mo |  | 3 | 7.31 | 0.22
OE.3.4.2.3 | Piso de cemento pulido | 14 m²/Día | m² | 39.8 | MANO DE OBRA | 470020001 | OPERARIO | hh | 1 | 0.5714 | 20.67 | 11.81
OE.3.4.2.3 | Piso de cemento pulido | 14 m²/Día | m² | 39.8 | MANO DE OBRA | 470020003 | PEON | hh | 1 | 0.5714 | 15.88 | 9.07
OE.3.4.2.3 | Piso de cemento pulido | 14 m²/Día | m² | 39.8 | MATERIALES | 990020019 | ARENA FINA | m³ |  | 0.009 | 85 | 0.77
OE.3.4.2.3 | Piso de cemento pulido | 14 m²/Día | m² | 39.8 | MATERIALES | 990020721 | CEMENTO PORTLAND TIPO IP 42.5KG | bol |  | 0.482 | 31 | 14.94
OE.3.4.2.3 | Piso de cemento pulido | 14 m²/Día | m² | 39.8 | MATERIALES | 430020062 | REGLA DE ALUMINIO | pza |  | 0.01 | 180 | 1.8
OE.3.4.2.3 | Piso de cemento pulido | 14 m²/Día | m² | 39.8 | MATERIALES | 430020001 | MADERA CORRIENTE (TABLAS O LISTONES) | p² |  | 0.1 | 7.8 | 0.78
OE.3.4.2.3 | Piso de cemento pulido | 14 m²/Día | m² | 39.8 | EQUIPO | 370020001 | HERRAMIENTAS MANUALES | %mo |  | 3 | 20.88 | 0.63
OE.3.4.2.4 | Piso Vinílico Conductivo | 25 m²/Día | m² | 192.01 | MANO DE OBRA | 470020001 | OPERARIO | hh | 1 | 0.32 | 20.67 | 6.61
OE.3.4.2.4 | Piso Vinílico Conductivo | 25 m²/Día | m² | 192.01 | MANO DE OBRA | 470010959 | OFICIAL | hh | 1 | 0.32 | 17.5 | 5.6
OE.3.4.2.4 | Piso Vinílico Conductivo | 25 m²/Día | m² | 192.01 | MANO DE OBRA | 470020003 | PEON | hh | 1 | 0.32 | 15.88 | 5.08
OE.3.4.2.4 | Piso Vinílico Conductivo | 25 m²/Día | m² | 192.01 | MATERIALES | 300020063 | PEGAMENTO ASFALTICO PARA VINILICOS | gln |  | 0.1167 | 25.3 | 2.95
OE.3.4.2.4 | Piso Vinílico Conductivo | 25 m²/Día | m² | 192.01 | MATERIALES | 650020064 | CORDON DE SOLDADURA | m |  | 0.025 | 130 | 3.25
OE.3.4.2.4 | Piso Vinílico Conductivo | 25 m²/Día | m² | 192.01 | MATERIALES | 650020065 | PISO VINILICO FLEXIBLE EN ROLLO CONDUCTIVO | m² |  | 1.05 | 160 | 168
OE.3.4.2.4 | Piso Vinílico Conductivo | 25 m²/Día | m² | 192.01 | EQUIPO | 370020001 | HERRAMIENTAS MANUALES | %mo |  | 3 | 17.29 | 0.52
OE.3.4.2.5 | Piso de Terrazo | 10 m²/Día | m² | 114.36 | MANO DE OBRA | 470020001 | OPERARIO | hh | 1 | 0.8 | 20.67 | 16.54
OE.3.4.2.5 | Piso de Terrazo | 10 m²/Día | m² | 114.36 | MANO DE OBRA | 470020003 | PEON | hh | 2 | 1.6 | 15.88 | 25.41
OE.3.4.2.5 | Piso de Terrazo | 10 m²/Día | m² | 114.36 | MATERIALES | 210020066 | TERRAZO PRE-MEZCLADO BLANCO GRANO N°00 | bol |  | 0.25 | 200 | 50
OE.3.4.2.5 | Piso de Terrazo | 10 m²/Día | m² | 114.36 | MATERIALES | 210020067 | SELLADOR PARA TERRAZO | gln |  | 0.15 | 85 | 12.75
OE.3.4.2.5 | Piso de Terrazo | 10 m²/Día | m² | 114.36 | MATERIALES | 980020001 | CEMENTO BLANCO | kg |  | 0.8 | 5.5 | 4.4
OE.3.4.2.5 | Piso de Terrazo | 10 m²/Día | m² | 114.36 | EQUIPO | 370020001 | HERRAMIENTAS MANUALES | %mo |  | 3 | 41.95 | 1.26
OE.3.4.2.5 | Piso de Terrazo | 10 m²/Día | m² | 114.36 | EQUIPO | 490020068 | PULIDORA DE TERRAZOS MARMOL Y OTROS | hm | 0.5 | 0.4 | 10 | 4
OE.3.4.2.6 | Base de concreto para muebles fijos H=10cm | 10 m²/Día | m² | 216.18 | MANO DE OBRA | 470020001 | OPERARIO | hh | 2 | 1.6 | 20.67 | 33.07
OE.3.4.2.6 | Base de concreto para muebles fijos H=10cm | 10 m²/Día | m² | 216.18 | MANO DE OBRA | 470010959 | OFICIAL | hh | 3 | 2.4 | 17.5 | 42
OE.3.4.2.6 | Base de concreto para muebles fijos H=10cm | 10 m²/Día | m² | 216.18 | MANO DE OBRA | 470020003 | PEON | hh | 6 | 4.8 | 15.88 | 76.22
OE.3.4.2.6 | Base de concreto para muebles fijos H=10cm | 10 m²/Día | m² | 216.18 | MATERIALES | 50020023 | PIEDRA CHANCADA DE 1/2" | m³ |  | 0.075 | 60 | 4.5
OE.3.4.2.6 | Base de concreto para muebles fijos H=10cm | 10 m²/Día | m² | 216.18 | MATERIALES | 40010002 | ARENA GRUESA | m³ |  | 0.075 | 110 | 8.25
OE.3.4.2.6 | Base de concreto para muebles fijos H=10cm | 10 m²/Día | m² | 216.18 | MATERIALES | 990020721 | CEMENTO PORTLAND TIPO IP 42.5KG | bol |  | 0.8 | 31 | 24.8
OE.3.4.2.6 | Base de concreto para muebles fijos H=10cm | 10 m²/Día | m² | 216.18 | MATERIALES | 430020001 | MADERA CORRIENTE (TABLAS O LISTONES) | p² |  | 2 | 7.8 | 15.6
OE.3.4.2.6 | Base de concreto para muebles fijos H=10cm | 10 m²/Día | m² | 216.18 | EQUIPO | 370020001 | HERRAMIENTAS MANUALES | %mo |  | 3 | 151.29 | 4.54
OE.3.4.2.6 | Base de concreto para muebles fijos H=10cm | 10 m²/Día | m² | 216.18 | EQUIPO | 490020025 | MEZCLADORA CONCRETO TROMPO 8 HP 9 P3 | hm | 1 | 0.8 | 9 | 7.2
OE.3.4.2.23.1 | EXTERIORES- AGREGADO ESTABILIZADO | 120 m²/Día | m² | 8.26 | MANO DE OBRA | 470020001 | OPERARIO | hh | 1 | 0.0667 | 20.67 | 1.38
OE.3.4.2.23.1 | EXTERIORES- AGREGADO ESTABILIZADO | 120 m²/Día | m² | 8.26 | MANO DE OBRA | 470020003 | PEON | hh | 2 | 0.1333 | 15.88 | 2.12
OE.3.4.2.23.1 | EXTERIORES- AGREGADO ESTABILIZADO | 120 m²/Día | m² | 8.26 | MATERIALES | 50020023 | PIEDRA CHANCADA DE 1/2" | m³ |  | 0.0675 | 60 | 4.05
OE.3.4.2.23.1 | EXTERIORES- AGREGADO ESTABILIZADO | 120 m²/Día | m² | 8.26 | EQUIPO | 370020001 | HERRAMIENTAS MANUALES | %mo |  | 5 | 3.5 | 0.18
OE.3.4.2.23.1 | EXTERIORES- AGREGADO ESTABILIZADO | 120 m²/Día | m² | 8.26 | EQUIPO | 490020161 | COMPACTADOR VIBRO APISONADOR TIPO CANGURO | hm | 1 | 0.0667 | 8 | 0.53
OE.3.4.3.1.1 | Afirmado y Compactado de 4" con Material Propio | 200 m²/Día | m² | 3.79 | MANO DE OBRA | 470020001 | OPERARIO | hh | 1 | 0.04 | 20.67 | 0.83
OE.3.4.3.1.1 | Afirmado y Compactado de 4" con Material Propio | 200 m²/Día | m² | 3.79 | MANO DE OBRA | 470020003 | PEON | hh | 4 | 0.16 | 15.88 | 2.54
OE.3.4.3.1.1 | Afirmado y Compactado de 4" con Material Propio | 200 m²/Día | m² | 3.79 | EQUIPO | 370020001 | HERRAMIENTAS MANUALES | %mo |  | 3 | 3.37 | 0.1
OE.3.4.3.1.1 | Afirmado y Compactado de 4" con Material Propio | 200 m²/Día | m² | 3.79 | EQUIPO | 490020161 | COMPACTADOR VIBRO APISONADOR TIPO CANGURO | hm | 1 | 0.04 | 8 | 0.32
OE.3.4.3.1.2 | Encofrado y desencofrado | 30 m²/Día | m² | 54.83 | MANO DE OBRA | 470020001 | OPERARIO | hh | 1.2 | 0.32 | 20.67 | 6.61
OE.3.4.3.1.2 | Encofrado y desencofrado | 30 m²/Día | m² | 54.83 | MANO DE OBRA | 470010959 | OFICIAL | hh | 1.5 | 0.4 | 17.5 | 7
OE.3.4.3.1.2 | Encofrado y desencofrado | 30 m²/Día | m² | 54.83 | MANO DE OBRA | 470020003 | PEON | hh | 0.6 | 0.16 | 15.88 | 2.54
OE.3.4.3.1.2 | Encofrado y desencofrado | 30 m²/Día | m² | 54.83 | MATERIALES | 20020002 | CLAVOS CC DE 2 1/2", 3", 4" | kg |  | 0.22 | 7 | 1.54
OE.3.4.3.1.2 | Encofrado y desencofrado | 30 m²/Día | m² | 54.83 | MATERIALES | 20020001 | ALAMBRE NEGRO N°8 | kg |  | 0.08 | 4.6 | 0.37
OE.3.4.3.1.2 | Encofrado y desencofrado | 30 m²/Día | m² | 54.83 | MATERIALES | 430020001 | MADERA CORRIENTE (TABLAS O LISTONES) | p² |  | 4.58 | 7.8 | 35.72
OE.3.4.3.1.2 | Encofrado y desencofrado | 30 m²/Día | m² | 54.83 | MATERIALES | 530020001 | PETROLEO DIESEL B5 | gln |  | 0.03 | 19 | 0.57
OE.3.4.3.1.2 | Encofrado y desencofrado | 30 m²/Día | m² | 54.83 | EQUIPO | 370020001 | HERRAMIENTAS MANUALES | %mo |  | 3 | 16.15 | 0.48
OE.3.4.3.1.3 | Concreto f'c=175 kg/cm², e=0.15m | 200 m²/Día | m² | 61.18 | MANO DE OBRA | 470020001 | OPERARIO | hh | 2 | 0.08 | 20.67 | 1.65
OE.3.4.3.1.3 | Concreto f'c=175 kg/cm², e=0.15m | 200 m²/Día | m² | 61.18 | MANO DE OBRA | 470010959 | OFICIAL | hh | 1 | 0.04 | 17.5 | 0.7
OE.3.4.3.1.3 | Concreto f'c=175 kg/cm², e=0.15m | 200 m²/Día | m² | 61.18 | MANO DE OBRA | 470020003 | PEON | hh | 8 | 0.32 | 15.88 | 5.08
OE.3.4.3.1.3 | Concreto f'c=175 kg/cm², e=0.15m | 200 m²/Día | m² | 61.18 | MATERIALES | 50020023 | PIEDRA CHANCADA DE 1/2" | m³ |  | 0.1 | 60 | 6
OE.3.4.3.1.3 | Concreto f'c=175 kg/cm², e=0.15m | 200 m²/Día | m² | 61.18 | MATERIALES | 40010002 | ARENA GRUESA | m³ |  | 0.06 | 110 | 6.6
OE.3.4.3.1.3 | Concreto f'c=175 kg/cm², e=0.15m | 200 m²/Día | m² | 61.18 | MATERIALES | 990020721 | CEMENTO PORTLAND TIPO IP 42.5KG | bol |  | 1.302 | 31 | 40.36
OE.3.4.3.1.3 | Concreto f'c=175 kg/cm², e=0.15m | 200 m²/Día | m² | 61.18 | MATERIALES | 430020062 | REGLA DE ALUMINIO | pza |  | 0.0005 | 180 | 0.09
OE.3.4.3.1.3 | Concreto f'c=175 kg/cm², e=0.15m | 200 m²/Día | m² | 61.18 | EQUIPO | 370020001 | HERRAMIENTAS MANUALES | %mo |  | 3 | 7.43 | 0.22
OE.3.4.3.1.3 | Concreto f'c=175 kg/cm², e=0.15m | 200 m²/Día | m² | 61.18 | EQUIPO | 490020024 | VIBRADOR DE CONCRETO 4 HP 2.40" | hm | 1 | 0.04 | 3 | 0.12
OE.3.4.3.1.3 | Concreto f'c=175 kg/cm², e=0.15m | 200 m²/Día | m² | 61.18 | EQUIPO | 490020025 | MEZCLADORA CONCRETO TROMPO 8 HP 9 P3 | hm | 1 | 0.04 | 9 | 0.36
OE.3.4.3.1.4 | Junta Flexible en concreto | 100 m/Día | m | 4.43 | MANO DE OBRA | 470020001 | OPERARIO | hh | 0.5 | 0.04 | 20.67 | 0.83
OE.3.4.3.1.4 | Junta Flexible en concreto | 100 m/Día | m | 4.43 | MANO DE OBRA | 470010959 | OFICIAL | hh | 1 | 0.08 | 17.5 | 1.4
OE.3.4.3.1.4 | Junta Flexible en concreto | 100 m/Día | m | 4.43 | MATERIALES | 300020211 | JUNTA FLEXIBLE DE POLIURETANO | gln |  | 0.085 | 25 | 2.13
OE.3.4.3.1.4 | Junta Flexible en concreto | 100 m/Día | m | 4.43 | EQUIPO | 370020001 | HERRAMIENTAS MANUALES | %mo |  | 3 | 2.23 | 0.07
OE.3.4.3.2.1 | Afirmado y Compactado de 4" con Material Propio | 200 m²/Día | m² | 3.79 | MANO DE OBRA | 470020001 | OPERARIO | hh | 1 | 0.04 | 20.67 | 0.83
OE.3.4.3.2.1 | Afirmado y Compactado de 4" con Material Propio | 200 m²/Día | m² | 3.79 | MANO DE OBRA | 470020003 | PEON | hh | 4 | 0.16 | 15.88 | 2.54
OE.3.4.3.2.1 | Afirmado y Compactado de 4" con Material Propio | 200 m²/Día | m² | 3.79 | EQUIPO | 370020001 | HERRAMIENTAS MANUALES | %mo |  | 3 | 3.37 | 0.1
OE.3.4.3.2.1 | Afirmado y Compactado de 4" con Material Propio | 200 m²/Día | m² | 3.79 | EQUIPO | 490020161 | COMPACTADOR VIBRO APISONADOR TIPO CANGURO | hm | 1 | 0.04 | 8 | 0.32
OE.3.4.3.2.2 | Encofrado y desencofrado | 30 m²/Día | m² | 54.83 | MANO DE OBRA | 470020001 | OPERARIO | hh | 1.2 | 0.32 | 20.67 | 6.61
OE.3.4.3.2.2 | Encofrado y desencofrado | 30 m²/Día | m² | 54.83 | MANO DE OBRA | 470010959 | OFICIAL | hh | 1.5 | 0.4 | 17.5 | 7
OE.3.4.3.2.2 | Encofrado y desencofrado | 30 m²/Día | m² | 54.83 | MANO DE OBRA | 470020003 | PEON | hh | 0.6 | 0.16 | 15.88 | 2.54
OE.3.4.3.2.2 | Encofrado y desencofrado | 30 m²/Día | m² | 54.83 | MATERIALES | 20020002 | CLAVOS CC DE 2 1/2", 3", 4" | kg |  | 0.22 | 7 | 1.54
OE.3.4.3.2.2 | Encofrado y desencofrado | 30 m²/Día | m² | 54.83 | MATERIALES | 20020001 | ALAMBRE NEGRO N°8 | kg |  | 0.08 | 4.6 | 0.37
OE.3.4.3.2.2 | Encofrado y desencofrado | 30 m²/Día | m² | 54.83 | MATERIALES | 430020001 | MADERA CORRIENTE (TABLAS O LISTONES) | p² |  | 4.58 | 7.8 | 35.72
OE.3.4.3.2.2 | Encofrado y desencofrado | 30 m²/Día | m² | 54.83 | MATERIALES | 530020001 | PETROLEO DIESEL B5 | gln |  | 0.03 | 19 | 0.57
OE.3.4.3.2.2 | Encofrado y desencofrado | 30 m²/Día | m² | 54.83 | EQUIPO | 370020001 | HERRAMIENTAS MANUALES | %mo |  | 3 | 16.15 | 0.48
OE.3.4.3.2.3 | Concreto f'c=175 kg/cm², e=0.15m | 200 m²/Día | m² | 61.18 | MANO DE OBRA | 470020001 | OPERARIO | hh | 2 | 0.08 | 20.67 | 1.65
OE.3.4.3.2.3 | Concreto f'c=175 kg/cm², e=0.15m | 200 m²/Día | m² | 61.18 | MANO DE OBRA | 470010959 | OFICIAL | hh | 1 | 0.04 | 17.5 | 0.7
OE.3.4.3.2.3 | Concreto f'c=175 kg/cm², e=0.15m | 200 m²/Día | m² | 61.18 | MANO DE OBRA | 470020003 | PEON | hh | 8 | 0.32 | 15.88 | 5.08
OE.3.4.3.2.3 | Concreto f'c=175 kg/cm², e=0.15m | 200 m²/Día | m² | 61.18 | MATERIALES | 50020023 | PIEDRA CHANCADA DE 1/2" | m³ |  | 0.1 | 60 | 6
OE.3.4.3.2.3 | Concreto f'c=175 kg/cm², e=0.15m | 200 m²/Día | m² | 61.18 | MATERIALES | 40010002 | ARENA GRUESA | m³ |  | 0.06 | 110 | 6.6
OE.3.4.3.2.3 | Concreto f'c=175 kg/cm², e=0.15m | 200 m²/Día | m² | 61.18 | MATERIALES | 990020721 | CEMENTO PORTLAND TIPO IP 42.5KG | bol |  | 1.302 | 31 | 40.36
OE.3.4.3.2.3 | Concreto f'c=175 kg/cm², e=0.15m | 200 m²/Día | m² | 61.18 | MATERIALES | 430020062 | REGLA DE ALUMINIO | pza |  | 0.0005 | 180 | 0.09
OE.3.4.3.2.3 | Concreto f'c=175 kg/cm², e=0.15m | 200 m²/Día | m² | 61.18 | EQUIPO | 370020001 | HERRAMIENTAS MANUALES | %mo |  | 3 | 7.43 | 0.22
OE.3.4.3.2.3 | Concreto f'c=175 kg/cm², e=0.15m | 200 m²/Día | m² | 61.18 | EQUIPO | 490020024 | VIBRADOR DE CONCRETO 4 HP 2.40" | hm | 1 | 0.04 | 3 | 0.12
OE.3.4.3.2.3 | Concreto f'c=175 kg/cm², e=0.15m | 200 m²/Día | m² | 61.18 | EQUIPO | 490020025 | MEZCLADORA CONCRETO TROMPO 8 HP 9 P3 | hm | 1 | 0.04 | 9 | 0.36
OE.3.4.3.2.4 | Bruñas en veredas | 200 m/Día | m | 8.48 | MANO DE OBRA | 470020001 | OPERARIO | hh | 5 | 0.2 | 20.67 | 4.13
OE.3.4.3.2.4 | Bruñas en veredas | 200 m/Día | m | 8.48 | MANO DE OBRA | 470020003 | PEON | hh | 1.5 | 0.06 | 15.88 | 0.95
OE.3.4.3.2.4 | Bruñas en veredas | 200 m/Día | m | 8.48 | MATERIALES | 20020002 | CLAVOS CC DE 2 1/2", 3", 4" | kg |  | 0.01 | 7 | 0.07
OE.3.4.3.2.4 | Bruñas en veredas | 200 m/Día | m | 8.48 | MATERIALES | 990020019 | ARENA FINA | m³ |  | 0.01 | 85 | 0.85
OE.3.4.3.2.4 | Bruñas en veredas | 200 m/Día | m | 8.48 | MATERIALES | 990020721 | CEMENTO PORTLAND TIPO IP 42.5KG | bol |  | 0.017 | 31 | 0.53
OE.3.4.3.2.4 | Bruñas en veredas | 200 m/Día | m | 8.48 | MATERIALES | 430020062 | REGLA DE ALUMINIO | pza |  | 0.01 | 180 | 1.8
OE.3.4.3.2.4 | Bruñas en veredas | 200 m/Día | m | 8.48 | EQUIPO | 370020001 | HERRAMIENTAS MANUALES | %mo |  | 3 | 5.08 | 0.15
OE.3.4.3.2.5 | Junta Flexible en concreto | 100 m/Día | m | 4.43 | MANO DE OBRA | 470020001 | OPERARIO | hh | 0.5 | 0.04 | 20.67 | 0.83
OE.3.4.3.2.5 | Junta Flexible en concreto | 100 m/Día | m | 4.43 | MANO DE OBRA | 470010959 | OFICIAL | hh | 1 | 0.08 | 17.5 | 1.4
OE.3.4.3.2.5 | Junta Flexible en concreto | 100 m/Día | m | 4.43 | MATERIALES | 300020211 | JUNTA FLEXIBLE DE POLIURETANO | gln |  | 0.085 | 25 | 2.13
OE.3.4.3.2.5 | Junta Flexible en concreto | 100 m/Día | m | 4.43 | EQUIPO | 370020001 | HERRAMIENTAS MANUALES | %mo |  | 3 | 2.23 | 0.07
OE.3.4.3.3.1 | Empedrado en patio e=10cm | 60 m²/Día | m² | 26.61 | MANO DE OBRA | 470020001 | OPERARIO | hh | 1 | 0.1333 | 20.67 | 2.76
OE.3.4.3.3.1 | Empedrado en patio e=10cm | 60 m²/Día | m² | 26.61 | MANO DE OBRA | 470010959 | OFICIAL | hh | 1 | 0.1333 | 17.5 | 2.33
OE.3.4.3.3.1 | Empedrado en patio e=10cm | 60 m²/Día | m² | 26.61 | MANO DE OBRA | 470020003 | PEON | hh | 2 | 0.2667 | 15.88 | 4.24
OE.3.4.3.3.1 | Empedrado en patio e=10cm | 60 m²/Día | m² | 26.61 | MATERIALES | 50020069 | PIEDRA MEDIANA DE 4" | m³ |  | 0.2 | 85 | 17
OE.3.4.3.3.1 | Empedrado en patio e=10cm | 60 m²/Día | m² | 26.61 | EQUIPO | 370020001 | HERRAMIENTAS MANUALES | %mo |  | 3 | 9.33 | 0.28
OE.3.4.3.3.2 | Falso Piso - Concreto f'c=175 kg/cm² | 10 m³/Día | m³ | 572.35 | MANO DE OBRA | 470020001 | OPERARIO | hh | 2 | 1.6 | 20.67 | 33.07
OE.3.4.3.3.2 | Falso Piso - Concreto f'c=175 kg/cm² | 10 m³/Día | m³ | 572.35 | MANO DE OBRA | 470010959 | OFICIAL | hh | 2 | 1.6 | 17.5 | 28
OE.3.4.3.3.2 | Falso Piso - Concreto f'c=175 kg/cm² | 10 m³/Día | m³ | 572.35 | MANO DE OBRA | 470020003 | PEON | hh | 10 | 8 | 15.88 | 127.04
OE.3.4.3.3.2 | Falso Piso - Concreto f'c=175 kg/cm² | 10 m³/Día | m³ | 572.35 | MATERIALES | 50020023 | PIEDRA CHANCADA DE 1/2" | m³ |  | 0.75 | 60 | 45
OE.3.4.3.3.2 | Falso Piso - Concreto f'c=175 kg/cm² | 10 m³/Día | m³ | 572.35 | MATERIALES | 40010002 | ARENA GRUESA | m³ |  | 0.55 | 110 | 60.5
OE.3.4.3.3.2 | Falso Piso - Concreto f'c=175 kg/cm² | 10 m³/Día | m³ | 572.35 | MATERIALES | 990020721 | CEMENTO PORTLAND TIPO IP 42.5KG | bol |  | 8.5 | 31 | 263.5
OE.3.4.3.3.2 | Falso Piso - Concreto f'c=175 kg/cm² | 10 m³/Día | m³ | 572.35 | EQUIPO | 370020001 | HERRAMIENTAS MANUALES | %mo |  | 3 | 188.11 | 5.64
OE.3.4.3.3.2 | Falso Piso - Concreto f'c=175 kg/cm² | 10 m³/Día | m³ | 572.35 | EQUIPO | 490020024 | VIBRADOR DE CONCRETO 4 HP 2.40" | hm | 1 | 0.8 | 3 | 2.4
OE.3.4.3.3.2 | Falso Piso - Concreto f'c=175 kg/cm² | 10 m³/Día | m³ | 572.35 | EQUIPO | 490020025 | MEZCLADORA CONCRETO TROMPO 8 HP 9 P3 | hm | 1 | 0.8 | 9 | 7.2
OE.3.5.1.1 | Zocalo de cerámico de 45 X 45 cm | 8 m²/Día | m² | 81.07 | MANO DE OBRA | 470020001 | OPERARIO | hh | 1 | 1 | 20.67 | 20.67
OE.3.5.1.1 | Zocalo de cerámico de 45 X 45 cm | 8 m²/Día | m² | 81.07 | MANO DE OBRA | 470020003 | PEON | hh | 1 | 1 | 15.88 | 15.88
OE.3.5.1.1 | Zocalo de cerámico de 45 X 45 cm | 8 m²/Día | m² | 81.07 | MATERIALES | 110020001 | CRUCETAS | cto |  | 0.1 | 6.69 | 0.67
OE.3.5.1.1 | Zocalo de cerámico de 45 X 45 cm | 8 m²/Día | m² | 81.07 | MATERIALES | 300020070 | PEGAMENTO PARA CERAMICO (25KG) | bls |  | 0.25 | 22.5 | 5.63
OE.3.5.1.1 | Zocalo de cerámico de 45 X 45 cm | 8 m²/Día | m² | 81.07 | MATERIALES | 300020071 | FRAGUA PARA CERAMICO | kg |  | 0.25 | 11 | 2.75
OE.3.5.1.1 | Zocalo de cerámico de 45 X 45 cm | 8 m²/Día | m² | 81.07 | MATERIALES | 400020713 | CERAMICO DE 45 x 45 cm | m² |  | 1.02 | 33.7 | 34.37
OE.3.5.1.1 | Zocalo de cerámico de 45 X 45 cm | 8 m²/Día | m² | 81.07 | EQUIPO | 370020001 | HERRAMIENTAS MANUALES | %mo |  | 3 | 36.55 | 1.1
OE.3.5.1.2 | Zocalo de cerámico de 60 X 60 cm | 18 m²/Día | m² | 61.01 | MANO DE OBRA | 470020001 | OPERARIO | hh | 1 | 0.4444 | 20.67 | 9.19
OE.3.5.1.2 | Zocalo de cerámico de 60 X 60 cm | 18 m²/Día | m² | 61.01 | MANO DE OBRA | 470020003 | PEON | hh | 0.5 | 0.2222 | 15.88 | 3.53
OE.3.5.1.2 | Zocalo de cerámico de 60 X 60 cm | 18 m²/Día | m² | 61.01 | MATERIALES | 990020019 | ARENA FINA | m³ |  | 0.005 | 85 | 0.43
OE.3.5.1.2 | Zocalo de cerámico de 60 X 60 cm | 18 m²/Día | m² | 61.01 | MATERIALES | 110020001 | CRUCETAS | cto |  | 0.025 | 6.69 | 0.17
OE.3.5.1.2 | Zocalo de cerámico de 60 X 60 cm | 18 m²/Día | m² | 61.01 | MATERIALES | 300020070 | PEGAMENTO PARA CERAMICO (25KG) | bls |  | 0.15 | 22.5 | 3.38
OE.3.5.1.2 | Zocalo de cerámico de 60 X 60 cm | 18 m²/Día | m² | 61.01 | MATERIALES | 400020001 | CERAMICO ANTIDESLIZANTE DE ALTO TRANSITO 60 x 60 cm | m² |  | 1 | 42 | 42
OE.3.5.1.2 | Zocalo de cerámico de 60 X 60 cm | 18 m²/Día | m² | 61.01 | MATERIALES | 980020001 | CEMENTO BLANCO | kg |  | 0.35 | 5.5 | 1.93
OE.3.5.1.2 | Zocalo de cerámico de 60 X 60 cm | 18 m²/Día | m² | 61.01 | EQUIPO | 370020001 | HERRAMIENTAS MANUALES | %mo |  | 3 | 12.72 | 0.38
OE.3.5.1.3 | Revestimiento Vinilico Conductivo | 40 m²/Día | m² | 248.45 | MANO DE OBRA | 470020001 | OPERARIO | hh | 1 | 0.2 | 20.67 | 4.13
OE.3.5.1.3 | Revestimiento Vinilico Conductivo | 40 m²/Día | m² | 248.45 | MANO DE OBRA | 470010959 | OFICIAL | hh | 1 | 0.2 | 17.5 | 3.5
OE.3.5.1.3 | Revestimiento Vinilico Conductivo | 40 m²/Día | m² | 248.45 | MATERIALES | 300020063 | PEGAMENTO ASFALTICO PARA VINILICOS | gln |  | 0.3 | 25.3 | 7.59
OE.3.5.1.3 | Revestimiento Vinilico Conductivo | 40 m²/Día | m² | 248.45 | MATERIALES | 650020064 | CORDON DE SOLDADURA | m |  | 0.5 | 130 | 65
OE.3.5.1.3 | Revestimiento Vinilico Conductivo | 40 m²/Día | m² | 248.45 | MATERIALES | 650020065 | PISO VINILICO FLEXIBLE EN ROLLO CONDUCTIVO | m² |  | 1 | 160 | 160
OE.3.5.1.3 | Revestimiento Vinilico Conductivo | 40 m²/Día | m² | 248.45 | EQUIPO | 370020001 | HERRAMIENTAS MANUALES | %mo |  | 3 | 7.63 | 0.23
OE.3.5.1.3 | Revestimiento Vinilico Conductivo | 40 m²/Día | m² | 248.45 | EQUIPO | 480020035 | ANDAMIO METAL | und | 0 | 1 | 8 | 8
OE.3.5.2.2.1 | CONTRAZOCALO SANITARIO COVER FORMER H=0.10 M. | 30 m/Día | m | 29.69 | MANO DE OBRA | 470020001 | OPERARIO | hh | 1 | 0.2667 | 20.67 | 5.51
OE.3.5.2.2.1 | CONTRAZOCALO SANITARIO COVER FORMER H=0.10 M. | 30 m/Día | m | 29.69 | MANO DE OBRA | 470020003 | PEON | hh | 0.5 | 0.1333 | 15.88 | 2.12
OE.3.5.2.2.1 | CONTRAZOCALO SANITARIO COVER FORMER H=0.10 M. | 30 m/Día | m | 29.69 | MATERIALES | 300020214 | ADESIVO Y SELLANTE 300ML | gln |  | 0.08 | 33 | 2.64
OE.3.5.2.2.1 | CONTRAZOCALO SANITARIO COVER FORMER H=0.10 M. | 30 m/Día | m | 29.69 | MATERIALES | 430020215 | CONTRAZOCALO SANITARIO DE PVC H=10CM (inc accesorios) | m |  | 1.01 | 19 | 19.19
OE.3.5.2.2.1 | CONTRAZOCALO SANITARIO COVER FORMER H=0.10 M. | 30 m/Día | m | 29.69 | EQUIPO | 370020001 | HERRAMIENTAS MANUALES | %mo |  | 3 | 7.63 | 0.23
OE.3.5.2.3.1 | Contrazocalo de cerámico de 45x10 cm (H=10cm) | 40 m/Día | m | 24.37 | MANO DE OBRA | 470020001 | OPERARIO | hh | 1 | 0.2 | 20.67 | 4.13
OE.3.5.2.3.1 | Contrazocalo de cerámico de 45x10 cm (H=10cm) | 40 m/Día | m | 24.37 | MANO DE OBRA | 470020003 | PEON | hh | 1 | 0.2 | 15.88 | 3.18
OE.3.5.2.3.1 | Contrazocalo de cerámico de 45x10 cm (H=10cm) | 40 m/Día | m | 24.37 | MATERIALES | 110020001 | CRUCETAS | cto |  | 0.1 | 6.69 | 0.67
OE.3.5.2.3.1 | Contrazocalo de cerámico de 45x10 cm (H=10cm) | 40 m/Día | m | 24.37 | MATERIALES | 300020070 | PEGAMENTO PARA CERAMICO (25KG) | bls |  | 0.025 | 22.5 | 0.56
OE.3.5.2.3.1 | Contrazocalo de cerámico de 45x10 cm (H=10cm) | 40 m/Día | m | 24.37 | MATERIALES | 300020071 | FRAGUA PARA CERAMICO | kg |  | 0.035 | 11 | 0.39
OE.3.5.2.3.1 | Contrazocalo de cerámico de 45x10 cm (H=10cm) | 40 m/Día | m | 24.37 | MATERIALES | 400020212 | CONTRAZOCALO CERAMICO 45X10 CM | m |  | 1 | 9.5 | 9.5
OE.3.5.2.3.1 | Contrazocalo de cerámico de 45x10 cm (H=10cm) | 40 m/Día | m | 24.37 | MATERIALES | 430020213 | RODONES DE AGUANO 3/4" x 3/4" | m |  | 1 | 5.72 | 5.72
OE.3.5.2.3.1 | Contrazocalo de cerámico de 45x10 cm (H=10cm) | 40 m/Día | m | 24.37 | EQUIPO | 370020001 | HERRAMIENTAS MANUALES | %mo |  | 3 | 7.31 | 0.22
OE.3.5.2.3.2 | Contrazocalo de cerámico (H=10cm) | 15 m/Día | m | 31.29 | MANO DE OBRA | 470020001 | OPERARIO | hh | 1 | 0.5333 | 20.67 | 11.02
OE.3.5.2.3.2 | Contrazocalo de cerámico (H=10cm) | 15 m/Día | m | 31.29 | MANO DE OBRA | 470020003 | PEON | hh | 1 | 0.5333 | 15.88 | 8.47
OE.3.5.2.3.2 | Contrazocalo de cerámico (H=10cm) | 15 m/Día | m | 31.29 | MATERIALES | 300020070 | PEGAMENTO PARA CERAMICO (25KG) | bls |  | 0.0167 | 22.5 | 0.38
OE.3.5.2.3.2 | Contrazocalo de cerámico (H=10cm) | 15 m/Día | m | 31.29 | MATERIALES | 300020071 | FRAGUA PARA CERAMICO | kg |  | 0.025 | 11 | 0.28
OE.3.5.2.3.2 | Contrazocalo de cerámico (H=10cm) | 15 m/Día | m | 31.29 | MATERIALES | 400020072 | PORCELANATO ANTIDESLIZANTE DE ALTO TRANSITO 60 x 60 cm | m² |  | 0.11 | 42 | 4.62
OE.3.5.2.3.2 | Contrazocalo de cerámico (H=10cm) | 15 m/Día | m | 31.29 | MATERIALES | 520020001 | PERFIL METALICO DE 3 M | und |  | 0.33 | 18 | 5.94
OE.3.5.2.3.2 | Contrazocalo de cerámico (H=10cm) | 15 m/Día | m | 31.29 | EQUIPO | 370020001 | HERRAMIENTAS MANUALES | %mo |  | 3 | 19.49 | 0.58
OE.3.5.2.3.3 | Contrazocalo Terrazo (H=10cm) | 8 m/Día | m | 96.29 | MANO DE OBRA | 470020001 | OPERARIO | hh | 1 | 1 | 20.67 | 20.67
OE.3.5.2.3.3 | Contrazocalo Terrazo (H=10cm) | 8 m/Día | m | 96.29 | MANO DE OBRA | 470020003 | PEON | hh | 1 | 1 | 15.88 | 15.88
OE.3.5.2.3.3 | Contrazocalo Terrazo (H=10cm) | 8 m/Día | m | 96.29 | MATERIALES | 990020019 | ARENA FINA | m³ |  | 0.01 | 85 | 0.85
OE.3.5.2.3.3 | Contrazocalo Terrazo (H=10cm) | 8 m/Día | m | 96.29 | MATERIALES | 50020073 | MARMOLINA (40KG) | bol |  | 0.06 | 50 | 3
OE.3.5.2.3.3 | Contrazocalo Terrazo (H=10cm) | 8 m/Día | m | 96.29 | MATERIALES | 50020074 | GRANALLA (40KG) | bol |  | 0.06 | 40 | 2.4
OE.3.5.2.3.3 | Contrazocalo Terrazo (H=10cm) | 8 m/Día | m | 96.29 | MATERIALES | 210020067 | SELLADOR PARA TERRAZO | gln |  | 0.05 | 85 | 4.25
OE.3.5.2.3.3 | Contrazocalo Terrazo (H=10cm) | 8 m/Día | m | 96.29 | MATERIALES | 520020001 | PERFIL METALICO DE 3 M | und |  | 0.33 | 18 | 5.94
OE.3.5.2.3.3 | Contrazocalo Terrazo (H=10cm) | 8 m/Día | m | 96.29 | MATERIALES | 980020001 | CEMENTO BLANCO | kg |  | 0.4 | 5.5 | 2.2
OE.3.5.2.3.3 | Contrazocalo Terrazo (H=10cm) | 8 m/Día | m | 96.29 | EQUIPO | 370020001 | HERRAMIENTAS MANUALES | %mo |  | 3 | 36.55 | 1.1
OE.3.5.2.3.3 | Contrazocalo Terrazo (H=10cm) | 8 m/Día | m | 96.29 | EQUIPO | 490020068 | PULIDORA DE TERRAZOS MARMOL Y OTROS | hm | 4 | 4 | 10 | 40
OE.3.5.2.3.4 | Contrazocalo de cemento cemento pulido (H=10 cm) | 40 m/Día | m | 19.25 | MANO DE OBRA | 470020001 | OPERARIO | hh | 3 | 0.6 | 20.67 | 12.4
OE.3.5.2.3.4 | Contrazocalo de cemento cemento pulido (H=10 cm) | 40 m/Día | m | 19.25 | MANO DE OBRA | 470020003 | PEON | hh | 1.5 | 0.3 | 15.88 | 4.76
OE.3.5.2.3.4 | Contrazocalo de cemento cemento pulido (H=10 cm) | 40 m/Día | m | 19.25 | MATERIALES | 990020019 | ARENA FINA | m³ |  | 0.004 | 85 | 0.34
OE.3.5.2.3.4 | Contrazocalo de cemento cemento pulido (H=10 cm) | 40 m/Día | m | 19.25 | MATERIALES | 990020721 | CEMENTO PORTLAND TIPO IP 42.5KG | bol |  | 0.04 | 31 | 1.24
OE.3.5.2.3.4 | Contrazocalo de cemento cemento pulido (H=10 cm) | 40 m/Día | m | 19.25 | EQUIPO | 370020001 | HERRAMIENTAS MANUALES | %mo |  | 3 | 17.16 | 0.51
OE.3.5.2.3.5 | Contrazocalo de porcelanato H=10cm | 20 m/Día | m | 22.56 | MANO DE OBRA | 470020001 | OPERARIO | hh | 1 | 0.4 | 20.67 | 8.27
OE.3.5.2.3.5 | Contrazocalo de porcelanato H=10cm | 20 m/Día | m | 22.56 | MANO DE OBRA | 470020003 | PEON | hh | 1 | 0.4 | 15.88 | 6.35
OE.3.5.2.3.5 | Contrazocalo de porcelanato H=10cm | 20 m/Día | m | 22.56 | MATERIALES | 110020001 | CRUCETAS | cto |  | 0.01 | 6.69 | 0.07
OE.3.5.2.3.5 | Contrazocalo de porcelanato H=10cm | 20 m/Día | m | 22.56 | MATERIALES | 990020779 | PORLENATO VITRIFICADO DE 60x60CM | m² |  | 0.1 | 52 | 5.2
OE.3.5.2.3.5 | Contrazocalo de porcelanato H=10cm | 20 m/Día | m | 22.56 | MATERIALES | 300020071 | FRAGUA PARA CERAMICO | kg |  | 0.1 | 11 | 1.1
OE.3.5.2.3.5 | Contrazocalo de porcelanato H=10cm | 20 m/Día | m | 22.56 | MATERIALES | 300020070 | PEGAMENTO PARA CERAMICO (25KG) | bls |  | 0.05 | 22.5 | 1.13
OE.3.5.2.3.5 | Contrazocalo de porcelanato H=10cm | 20 m/Día | m | 22.56 | EQUIPO | 370020001 | HERRAMIENTAS MANUALES | %mo |  | 3 | 14.62 | 0.44
OE.3.5.2.3.6 | Contrazocalo de Terrazo (H=12cm) | 8 m/Día | m | 98.6 | MANO DE OBRA | 470020001 | OPERARIO | hh | 1 | 1 | 20.67 | 20.67
OE.3.5.2.3.6 | Contrazocalo de Terrazo (H=12cm) | 8 m/Día | m | 98.6 | MANO DE OBRA | 470020003 | PEON | hh | 1 | 1 | 15.88 | 15.88
OE.3.5.2.3.6 | Contrazocalo de Terrazo (H=12cm) | 8 m/Día | m | 98.6 | MATERIALES | 990020019 | ARENA FINA | m³ |  | 0.012 | 85 | 1.02
OE.3.5.2.3.6 | Contrazocalo de Terrazo (H=12cm) | 8 m/Día | m | 98.6 | MATERIALES | 50020073 | MARMOLINA (40KG) | bol |  | 0.067 | 50 | 3.35
OE.3.5.2.3.6 | Contrazocalo de Terrazo (H=12cm) | 8 m/Día | m | 98.6 | MATERIALES | 50020074 | GRANALLA (40KG) | bol |  | 0.067 | 40 | 2.68
OE.3.5.2.3.6 | Contrazocalo de Terrazo (H=12cm) | 8 m/Día | m | 98.6 | MATERIALES | 210020067 | SELLADOR PARA TERRAZO | gln |  | 0.056 | 85 | 4.76
OE.3.5.2.3.6 | Contrazocalo de Terrazo (H=12cm) | 8 m/Día | m | 98.6 | MATERIALES | 520020001 | PERFIL METALICO DE 3 M | und |  | 0.37 | 18 | 6.66
OE.3.5.2.3.6 | Contrazocalo de Terrazo (H=12cm) | 8 m/Día | m | 98.6 | MATERIALES | 980020001 | CEMENTO BLANCO | kg |  | 0.45 | 5.5 | 2.48
OE.3.5.2.3.6 | Contrazocalo de Terrazo (H=12cm) | 8 m/Día | m | 98.6 | EQUIPO | 370020001 | HERRAMIENTAS MANUALES | %mo |  | 3 | 36.55 | 1.1
OE.3.5.2.3.6 | Contrazocalo de Terrazo (H=12cm) | 8 m/Día | m | 98.6 | EQUIPO | 490020068 | PULIDORA DE TERRAZOS MARMOL Y OTROS | hm | 4 | 4 | 10 | 40
OE.3.5.2.3.7 | Contrazocalo de Terrazo (H=20cm) | 5 m/Día | m | 161.51 | MANO DE OBRA | 470020001 | OPERARIO | hh | 1 | 1.6 | 20.67 | 33.07
OE.3.5.2.3.7 | Contrazocalo de Terrazo (H=20cm) | 5 m/Día | m | 161.51 | MANO DE OBRA | 470020003 | PEON | hh | 1 | 1.6 | 15.88 | 25.41
OE.3.5.2.3.7 | Contrazocalo de Terrazo (H=20cm) | 5 m/Día | m | 161.51 | MATERIALES | 990020019 | ARENA FINA | m³ |  | 0.02 | 85 | 1.7
OE.3.5.2.3.7 | Contrazocalo de Terrazo (H=20cm) | 5 m/Día | m | 161.51 | MATERIALES | 50020073 | MARMOLINA (40KG) | bol |  | 0.12 | 50 | 6
OE.3.5.2.3.7 | Contrazocalo de Terrazo (H=20cm) | 5 m/Día | m | 161.51 | MATERIALES | 50020074 | GRANALLA (40KG) | bol |  | 0.12 | 40 | 4.8
OE.3.5.2.3.7 | Contrazocalo de Terrazo (H=20cm) | 5 m/Día | m | 161.51 | MATERIALES | 210020067 | SELLADOR PARA TERRAZO | gln |  | 0.1 | 85 | 8.5
OE.3.5.2.3.7 | Contrazocalo de Terrazo (H=20cm) | 5 m/Día | m | 161.51 | MATERIALES | 520020001 | PERFIL METALICO DE 3 M | und |  | 0.66 | 18 | 11.88
OE.3.5.2.3.7 | Contrazocalo de Terrazo (H=20cm) | 5 m/Día | m | 161.51 | MATERIALES | 980020001 | CEMENTO BLANCO | kg |  | 0.8 | 5.5 | 4.4
OE.3.5.2.3.7 | Contrazocalo de Terrazo (H=20cm) | 5 m/Día | m | 161.51 | EQUIPO | 370020001 | HERRAMIENTAS MANUALES | %mo |  | 3 | 58.48 | 1.75
OE.3.5.2.3.7 | Contrazocalo de Terrazo (H=20cm) | 5 m/Día | m | 161.51 | EQUIPO | 490020068 | PULIDORA DE TERRAZOS MARMOL Y OTROS | hm | 4 | 6.4 | 10 | 64
OE.3.6.2.1 | CERRAMIENTO CON POLICARBONATO SOLIDO E=6 mm. | 40 m²/Día | m² | 279.68 | MANO DE OBRA | 470020001 | OPERARIO | hh | 1 | 0.2 | 20.67 | 4.13
OE.3.6.2.1 | CERRAMIENTO CON POLICARBONATO SOLIDO E=6 mm. | 40 m²/Día | m² | 279.68 | MANO DE OBRA | 470020003 | PEON | hh | 1 | 0.2 | 15.88 | 3.18
OE.3.6.2.1 | CERRAMIENTO CON POLICARBONATO SOLIDO E=6 mm. | 40 m²/Día | m² | 279.68 | MATERIALES | 260020219 | CAPUCHÓN DE PLÁSTICO COLOR ROJO TEJA -GRIS - NEGRO | cto |  | 0.15 | 10.01 | 1.5
OE.3.6.2.1 | CERRAMIENTO CON POLICARBONATO SOLIDO E=6 mm. | 40 m²/Día | m² | 279.68 | MATERIALES | 990020008 | CINTA BUTILO PARA COBERTURA | m |  | 0.15 | 5.35 | 0.8
OE.3.6.2.1 | CERRAMIENTO CON POLICARBONATO SOLIDO E=6 mm. | 40 m²/Día | m² | 279.68 | MATERIALES | 260020221 | TORNILLO AUTOPERFORANTE PARA METAL #14 -14 x 1 -1/2" y ARANDELA EPDM SOMBRILLAde 25mm | mll |  | 0.015 | 45.9 | 0.69
OE.3.6.2.1 | CERRAMIENTO CON POLICARBONATO SOLIDO E=6 mm. | 40 m²/Día | m² | 279.68 | MATERIALES | 590020222 | POLICARBONATO SOLIDO DE 6 mm | m² |  | 1.03 | 261.32 | 269.16
OE.3.6.2.1 | CERRAMIENTO CON POLICARBONATO SOLIDO E=6 mm. | 40 m²/Día | m² | 279.68 | EQUIPO | 370020001 | HERRAMIENTAS MANUALES | %mo |  | 3 | 7.31 | 0.22
OE.3.6.2.2 | Cerramiento con policarbonato e=10 mm | 20 m²/Día | m² | 62.08 | MANO DE OBRA | 470020001 | OPERARIO | hh | 1 | 0.4 | 20.67 | 8.27
OE.3.6.2.2 | Cerramiento con policarbonato e=10 mm | 20 m²/Día | m² | 62.08 | MANO DE OBRA | 470020003 | PEON | hh | 1 | 0.4 | 15.88 | 6.35
OE.3.6.2.2 | Cerramiento con policarbonato e=10 mm | 20 m²/Día | m² | 62.08 | MATERIALES | 590020077 | POLICARBONATO TRANSLUCIDO LISO DE 10 mm | pln |  | 0.04 | 988 | 39.52
OE.3.6.2.2 | Cerramiento con policarbonato e=10 mm | 20 m²/Día | m² | 62.08 | MATERIALES | 590020078 | ELEMENTOS DE SUJECCION Y FIJACION DE POLICARBONATO | und |  | 0.5 | 15 | 7.5
OE.3.6.2.2 | Cerramiento con policarbonato e=10 mm | 20 m²/Día | m² | 62.08 | EQUIPO | 370020001 | HERRAMIENTAS MANUALES | %mo |  | 3 | 14.62 | 0.44
OE.3.6.7.1 | COBERTURA. PANEL COMPUESTA POR 5 CAPAS, PREPINTADO ESTANDAR E=2.25 mm | 40 m²/Día | m² | 94.79 | MANO DE OBRA | 470020001 | OPERARIO | hh | 1 | 0.2 | 20.67 | 4.13
OE.3.6.7.1 | COBERTURA. PANEL COMPUESTA POR 5 CAPAS, PREPINTADO ESTANDAR E=2.25 mm | 40 m²/Día | m² | 94.79 | MANO DE OBRA | 470020003 | PEON | hh | 1 | 0.2 | 15.88 | 3.18
OE.3.6.7.1 | COBERTURA. PANEL COMPUESTA POR 5 CAPAS, PREPINTADO ESTANDAR E=2.25 mm | 40 m²/Día | m² | 94.79 | MATERIALES | 260020221 | TORNILLO AUTOPERFORANTE PARA METAL #14 -14 x 1 -1/2" y ARANDELA EPDM SOMBRILLAde 25mm | mll |  | 0.015 | 45.9 | 0.69
OE.3.6.7.1 | COBERTURA. PANEL COMPUESTA POR 5 CAPAS, PREPINTADO ESTANDAR E=2.25 mm | 40 m²/Día | m² | 94.79 | MATERIALES | 590020714 | PLANCHA TERMOACUSTICA COMPUESTA POR 5 CAPAS, 0.82m x 5.00 x 2.25mm | pln |  | 0.3 | 288.55 | 86.57
OE.3.6.7.1 | COBERTURA. PANEL COMPUESTA POR 5 CAPAS, PREPINTADO ESTANDAR E=2.25 mm | 40 m²/Día | m² | 94.79 | EQUIPO | 370020001 | HERRAMIENTAS MANUALES | %mo |  | 3 | 7.31 | 0.22
OE.3.6.7.2 | COBERTURA. TEJA POLICARBONATO E=1.0 mm. | 40 m²/Día | m² | 101.73 | MANO DE OBRA | 470020001 | OPERARIO | hh | 1 | 0.2 | 20.67 | 4.13
OE.3.6.7.2 | COBERTURA. TEJA POLICARBONATO E=1.0 mm. | 40 m²/Día | m² | 101.73 | MANO DE OBRA | 470020003 | PEON | hh | 1 | 0.2 | 15.88 | 3.18
OE.3.6.7.2 | COBERTURA. TEJA POLICARBONATO E=1.0 mm. | 40 m²/Día | m² | 101.73 | MATERIALES | 260020216 | Tornillo Tirafón 1/4"x5" + Capuchón teja x 48 unidades | und |  | 6 | 1 | 6
OE.3.6.7.2 | COBERTURA. TEJA POLICARBONATO E=1.0 mm. | 40 m²/Día | m² | 101.73 | MATERIALES | 590020217 | TEJA TRASLUCIDAD DE POLICARBONATO 0.82m x 3.60m x 1mm | pln |  | 0.36 | 245 | 88.2
OE.3.6.7.2 | COBERTURA. TEJA POLICARBONATO E=1.0 mm. | 40 m²/Día | m² | 101.73 | EQUIPO | 370020001 | HERRAMIENTAS MANUALES | %mo |  | 3 | 7.31 | 0.22
OE.3.6.7.3 | CUMBRERA LISA, E= 0.5mm | 100 m/Día | m | 39.16 | MANO DE OBRA | 470020001 | OPERARIO | hh | 1 | 0.08 | 20.67 | 1.65
OE.3.6.7.3 | CUMBRERA LISA, E= 0.5mm | 100 m/Día | m | 39.16 | MANO DE OBRA | 470020003 | PEON | hh | 0.5 | 0.04 | 15.88 | 0.64
OE.3.6.7.3 | CUMBRERA LISA, E= 0.5mm | 100 m/Día | m | 39.16 | MATERIALES | 590020218 | CUMBRERA LISA DE ACERO CON ACABADO ZINCALUM, E= 0.5mm (incluye accesorios de instalacion) | m |  | 1.1 | 33.45 | 36.8
OE.3.6.7.3 | CUMBRERA LISA, E= 0.5mm | 100 m/Día | m | 39.16 | EQUIPO | 370020001 | HERRAMIENTAS MANUALES | %mo |  | 3 | 2.29 | 0.07
OE.3.6.7.4 | Cobertura con panel termoacustico relleno de poliuretano | 40 m²/Día | m² | 278.69 | MANO DE OBRA | 470020001 | OPERARIO | hh | 1 | 0.2 | 20.67 | 4.13
OE.3.6.7.4 | Cobertura con panel termoacustico relleno de poliuretano | 40 m²/Día | m² | 278.69 | MANO DE OBRA | 470020003 | PEON | hh | 2 | 0.4 | 15.88 | 6.35
OE.3.6.7.4 | Cobertura con panel termoacustico relleno de poliuretano | 40 m²/Día | m² | 278.69 | MATERIALES | 590020001 | PLANCHA TERMOACUSTICA RELLENO DE POLIURETANO e=35mm de 1.05x1.00m | pln |  | 1.03 | 230 | 236.9
OE.3.6.7.4 | Cobertura con panel termoacustico relleno de poliuretano | 40 m²/Día | m² | 278.69 | MATERIALES | 590020075 | ELEMENTOS DE SUJECCION Y FIJACION DE TERMOACUSTICO | und |  | 1 | 15 | 15
OE.3.6.7.4 | Cobertura con panel termoacustico relleno de poliuretano | 40 m²/Día | m² | 278.69 | EQUIPO | 370020001 | HERRAMIENTAS MANUALES | %mo |  | 3 | 10.48 | 0.31
OE.3.6.7.4 | Cobertura con panel termoacustico relleno de poliuretano | 40 m²/Día | m² | 278.69 | EQUIPO | 480020035 | ANDAMIO METAL | und | 0 | 2 | 8 | 16
OE.3.6.7.5 | Cumbrera para panel termoacustico | 40 m/Día | m | 31.53 | MANO DE OBRA | 470020001 | OPERARIO | hh | 1 | 0.2 | 20.67 | 4.13
OE.3.6.7.5 | Cumbrera para panel termoacustico | 40 m/Día | m | 31.53 | MANO DE OBRA | 470020003 | PEON | hh | 1 | 0.2 | 15.88 | 3.18
OE.3.6.7.5 | Cumbrera para panel termoacustico | 40 m/Día | m | 31.53 | MATERIALES | 590020076 | CUMBRERA LISA SISTEMA TERMOACUSTICO INCLUYE ACCESORIOS DE INSTALACION | m |  | 1.1 | 20 | 22
OE.3.6.7.5 | Cumbrera para panel termoacustico | 40 m/Día | m | 31.53 | EQUIPO | 370020001 | HERRAMIENTAS MANUALES | %mo |  | 3 | 7.31 | 0.22
OE.3.6.7.5 | Cumbrera para panel termoacustico | 40 m/Día | m | 31.53 | EQUIPO | 480020035 | ANDAMIO METAL | und | 0 | 0.25 | 8 | 2
OE.3.6.7.6 | Cobertura con policarbonato E=10 mm | 20 m²/Día | m² | 78.1 | MANO DE OBRA | 470020001 | OPERARIO | hh | 2 | 0.8 | 20.67 | 16.54
OE.3.6.7.6 | Cobertura con policarbonato E=10 mm | 20 m²/Día | m² | 78.1 | MANO DE OBRA | 470020003 | PEON | hh | 1 | 0.4 | 15.88 | 6.35
OE.3.6.7.6 | Cobertura con policarbonato E=10 mm | 20 m²/Día | m² | 78.1 | MATERIALES | 590020077 | POLICARBONATO TRANSLUCIDO LISO DE 10 mm | pln |  | 0.04 | 988 | 39.52
OE.3.6.7.6 | Cobertura con policarbonato E=10 mm | 20 m²/Día | m² | 78.1 | MATERIALES | 590020078 | ELEMENTOS DE SUJECCION Y FIJACION DE POLICARBONATO | und |  | 1 | 15 | 15
OE.3.6.7.6 | Cobertura con policarbonato E=10 mm | 20 m²/Día | m² | 78.1 | EQUIPO | 370020001 | HERRAMIENTAS MANUALES | %mo |  | 3 | 22.89 | 0.69
OE.3.6.7.7 | Cobertura con termopaneles acusticos | 10 m²/Día | m² | 214.8 | MANO DE OBRA | 470020001 | OPERARIO | hh | 1 | 0.8 | 20.67 | 16.54
OE.3.6.7.7 | Cobertura con termopaneles acusticos | 10 m²/Día | m² | 214.8 | MANO DE OBRA | 470010959 | OFICIAL | hh | 2 | 1.6 | 17.5 | 28
OE.3.6.7.7 | Cobertura con termopaneles acusticos | 10 m²/Día | m² | 214.8 | MANO DE OBRA | 470020003 | PEON | hh | 3 | 2.4 | 15.88 | 38.11
OE.3.6.7.7 | Cobertura con termopaneles acusticos | 10 m²/Día | m² | 214.8 | MATERIALES | 990020006 | PERNO AUTOPERFORANTE PARA METAL DE 14x3" Inc. capuchón | und |  | 6 | 1.8 | 10.8
OE.3.6.7.7 | Cobertura con termopaneles acusticos | 10 m²/Día | m² | 214.8 | MATERIALES | 990020007 | COBERTURA TERMOACUSTICA 5 CAPAS E=2.25mm | m² |  | 1.15 | 82 | 94.3
OE.3.6.7.7 | Cobertura con termopaneles acusticos | 10 m²/Día | m² | 214.8 | MATERIALES | 990020008 | CINTA BUTILO PARA COBERTURA | m |  | 2.2 | 5.35 | 11.77
OE.3.6.7.7 | Cobertura con termopaneles acusticos | 10 m²/Día | m² | 214.8 | EQUIPO | 370020001 | HERRAMIENTAS MANUALES | %mo |  | 3 | 82.65 | 2.48
OE.3.6.7.7 | Cobertura con termopaneles acusticos | 10 m²/Día | m² | 214.8 | EQUIPO | 480020035 | ANDAMIO METAL | und | 2 | 1.6 | 8 | 12.8
OE.3.7.1.1 | PUERTA DE MDF CONTRAPLACADA DE 6 mm. DE 01 HOJA RECUBIERTA CON FORMICA BLANCA, MARCOS CON BARNIZ INCOLORO; PLANCHAS DE METAL Y REJILLA DE VENTILACION EN LA PARTE INFERIOR. TIPO P-7 (1.00 x 2.20) CORREDIZA | 4 und/Día | und | 2278.11 | MATERIALES | 430020223 | PUERTA DE MDF CONTRAPLACADA DE 6 mm. DE 01 HOJA RECUBIERTA CON FORMICA BLANCA, TIPO P-7 (1.00 x 2.20)(Suministro e inst) | und |  | 1 | 2278.11 | 2278.11
OE.3.7.1.2 | PUERTA DE MDF CONTRAPLACADA DE 6 mm. DE 01 HOJA RECUBIERTA CON FORMICA BLANCA, MARCOS CON BARNIZ INCOLORO; PLANCHAS DE METAL Y REJILLA DE VENTILACION EN LA PARTE INFERIORA TIPO P-8 (1.05 x 2.20) DOBLE CORREDIZA | 4 und/Día | und | 2392 | MATERIALES | 430020224 | PUERTA DE MDF CONTRAPLACADA DE 6 mm. DE 01 HOJA RECUBIERTA CON FORMICA BLANCA, TIPO P-8 (1.05 x 2.20)(Suministro e in) | und |  | 1 | 2392 | 2392
OE.3.7.1.3 | PUERTA DE MDF CONTRAPLACADA DE 6 mm. DE 01 HOJA RECUBIERTA CON FORMICA BLANCA, MARCOS CON BARNIZ INCOLORO. TIPO P-11 (1.05 x 2.20) | 4 und/Día | und | 2358.17 | MATERIALES | 430020225 | PUERTA DE MDF CONTRAPLACADA DE 6 mm. RECUBIERTA CON FORMICA BLANCA, TIPO P-11 (1.05 x 2.20) (suministro e instala) | und |  | 1 | 2358.17 | 2358.17
OE.3.7.1.4 | PUERTA DE MDF CONTRAPLACADA DE 6 mm. DE 01 HOJA RECUBIERTA CON FORMICA BLANCA, MARCOS CON BARNIZ INCOLORO. TIPO P-12 (0.85 x 2.20) | 4 und/Día | und | 1988.94 | MATERIALES | 430020226 | PUERTA DE MDF CONTRAPLACADA DE 6 mm. FORMICA BLANCA, TIPO P-12 (0.85 x 2.20)(Suministro einstalacion) | und |  | 1 | 1988.94 | 1988.94
OE.3.7.1.5 | PUERTA DE MADERA CONTRAPLACADA CON PROTECCION DE LAMINAS DE PLOMO DE 01 HOJA RECUBIERTA CON FORMICA BLANCA. TIPO P-14 (1.05 x 2.20) | 4 und/Día | und | 1980 | MATERIALES | 430020227 | PUERTA DE MAD CONTRAPLACADA CON PROTECCION DE LAMINAS DE PLOMO DE 01 HOJA RECUBIERTA CON FORMICA BLANCA. P-14 (Sum e Ins | und |  | 1 | 1980 | 1980
OE.3.7.1.6 | PUERTA DE MADERA CONTRAPLACADA CON PROTECCION DE LAMINAS DE PLOMO DE 01 HOJA RECUBIERTA CON FORMICA BLANCA. TIPO P-15 (0.85 x 2.20) | 4 und/Día | und | 1700 | MATERIALES | 430020228 | PUERTA DE MAD CONTRAPLACADA CON PROTECCION DE LAMINAS DE PLOMO DE 01 HOJA RECUBIERTA CON FORMICA BLANCA. P-15 (Sum e Ins | und |  | 1 | 1700 | 1700
OE.3.7.1.7 | Puerta de 2 hojas vaiven contraplacada con plancha de acero (P-02) 1.40X2.70 m | 2 und/Día | und | 1840.92 | MANO DE OBRA | 470020001 | OPERARIO | hh | 1 | 4 | 20.67 | 82.68
OE.3.7.1.7 | Puerta de 2 hojas vaiven contraplacada con plancha de acero (P-02) 1.40X2.70 m | 2 und/Día | und | 1840.92 | MANO DE OBRA | 470010959 | OFICIAL | hh | 0.5 | 2 | 17.5 | 35
OE.3.7.1.7 | Puerta de 2 hojas vaiven contraplacada con plancha de acero (P-02) 1.40X2.70 m | 2 und/Día | und | 1840.92 | MANO DE OBRA | 470020003 | PEON | hh | 0.5 | 2 | 15.88 | 31.76
OE.3.7.1.7 | Puerta de 2 hojas vaiven contraplacada con plancha de acero (P-02) 1.40X2.70 m | 2 und/Día | und | 1840.92 | MATERIALES | 990020724 | Puerta de 2 hojas vaiven maciza de madera con plancha de acero (P-02) 1.40X2.70 m | und |  | 1 | 1687 | 1687
OE.3.7.1.7 | Puerta de 2 hojas vaiven contraplacada con plancha de acero (P-02) 1.40X2.70 m | 2 und/Día | und | 1840.92 | EQUIPO | 370020001 | HERRAMIENTAS MANUALES | %mo |  | 3 | 149.44 | 4.48
OE.3.7.1.8 | Puerta de 2 hojas contraplacada (P-03) 1.80X2.70 m, según detalle | 2 und/Día | und | 2325.92 | MANO DE OBRA | 470020001 | OPERARIO | hh | 1 | 4 | 20.67 | 82.68
OE.3.7.1.8 | Puerta de 2 hojas contraplacada (P-03) 1.80X2.70 m, según detalle | 2 und/Día | und | 2325.92 | MANO DE OBRA | 470010959 | OFICIAL | hh | 0.5 | 2 | 17.5 | 35
OE.3.7.1.8 | Puerta de 2 hojas contraplacada (P-03) 1.80X2.70 m, según detalle | 2 und/Día | und | 2325.92 | MANO DE OBRA | 470020003 | PEON | hh | 0.5 | 2 | 15.88 | 31.76
OE.3.7.1.8 | Puerta de 2 hojas contraplacada (P-03) 1.80X2.70 m, según detalle | 2 und/Día | und | 2325.92 | MATERIALES | 990020725 | Puerta de 2 hojas contraplacada de mdf (P-03) 1.80X2.70 m, según detalle | und |  | 1 | 2172 | 2172
OE.3.7.1.8 | Puerta de 2 hojas contraplacada (P-03) 1.80X2.70 m, según detalle | 2 und/Día | und | 2325.92 | EQUIPO | 370020001 | HERRAMIENTAS MANUALES | %mo |  | 3 | 149.44 | 4.48
OE.3.7.1.9 | Puerta de 1 hoja contraplacada (P-05) 1.20X2.70 m, según detalle | 3 und/Día | und | 1123.61 | MANO DE OBRA | 470020001 | OPERARIO | hh | 1 | 2.6667 | 20.67 | 55.12
OE.3.7.1.9 | Puerta de 1 hoja contraplacada (P-05) 1.20X2.70 m, según detalle | 3 und/Día | und | 1123.61 | MANO DE OBRA | 470010959 | OFICIAL | hh | 0.5 | 1.3333 | 17.5 | 23.33
OE.3.7.1.9 | Puerta de 1 hoja contraplacada (P-05) 1.20X2.70 m, según detalle | 3 und/Día | und | 1123.61 | MANO DE OBRA | 470020003 | PEON | hh | 0.5 | 1.3333 | 15.88 | 21.17
OE.3.7.1.9 | Puerta de 1 hoja contraplacada (P-05) 1.20X2.70 m, según detalle | 3 und/Día | und | 1123.61 | MATERIALES | 990020726 | Puerta de 1 hoja contraplacada de mdf (P-05) 1.20X2.70 m, según detalle | und |  | 1 | 1021 | 1021
OE.3.7.1.9 | Puerta de 1 hoja contraplacada (P-05) 1.20X2.70 m, según detalle | 3 und/Día | und | 1123.61 | EQUIPO | 370020001 | HERRAMIENTAS MANUALES | %mo |  | 3 | 99.62 | 2.99
OE.3.7.1.10 | Puerta de 1 hoja contraplacada (P-06) 1.20X2.70 m, según detalle | 3 und/Día | und | 1123.61 | MANO DE OBRA | 470020001 | OPERARIO | hh | 1 | 2.6667 | 20.67 | 55.12
OE.3.7.1.10 | Puerta de 1 hoja contraplacada (P-06) 1.20X2.70 m, según detalle | 3 und/Día | und | 1123.61 | MANO DE OBRA | 470010959 | OFICIAL | hh | 0.5 | 1.3333 | 17.5 | 23.33
OE.3.7.1.10 | Puerta de 1 hoja contraplacada (P-06) 1.20X2.70 m, según detalle | 3 und/Día | und | 1123.61 | MANO DE OBRA | 470020003 | PEON | hh | 0.5 | 1.3333 | 15.88 | 21.17
OE.3.7.1.10 | Puerta de 1 hoja contraplacada (P-06) 1.20X2.70 m, según detalle | 3 und/Día | und | 1123.61 | MATERIALES | 990020727 | Puerta de 1 hoja contraplacada de mdf (P-06) 1.20X2.70 m, según detalle | und |  | 1 | 1021 | 1021
OE.3.7.1.10 | Puerta de 1 hoja contraplacada (P-06) 1.20X2.70 m, según detalle | 3 und/Día | und | 1123.61 | EQUIPO | 370020001 | HERRAMIENTAS MANUALES | %mo |  | 3 | 99.62 | 2.99
OE.3.7.1.11 | Puerta de 2 hojas vaiven contraplacada con plancha de acero (P-07) 1.80X2.70 m | 2 und/Día | und | 2325.92 | MANO DE OBRA | 470020001 | OPERARIO | hh | 1 | 4 | 20.67 | 82.68
OE.3.7.1.11 | Puerta de 2 hojas vaiven contraplacada con plancha de acero (P-07) 1.80X2.70 m | 2 und/Día | und | 2325.92 | MANO DE OBRA | 470010959 | OFICIAL | hh | 0.5 | 2 | 17.5 | 35
OE.3.7.1.11 | Puerta de 2 hojas vaiven contraplacada con plancha de acero (P-07) 1.80X2.70 m | 2 und/Día | und | 2325.92 | MANO DE OBRA | 470020003 | PEON | hh | 0.5 | 2 | 15.88 | 31.76
OE.3.7.1.11 | Puerta de 2 hojas vaiven contraplacada con plancha de acero (P-07) 1.80X2.70 m | 2 und/Día | und | 2325.92 | MATERIALES | 990020728 | Puerta de 2 hojas vaiven contraplacada de mdf con plancha de acero (P-07) 1.80X2.70 m | und |  | 1 | 2172 | 2172
OE.3.7.1.11 | Puerta de 2 hojas vaiven contraplacada con plancha de acero (P-07) 1.80X2.70 m | 2 und/Día | und | 2325.92 | EQUIPO | 370020001 | HERRAMIENTAS MANUALES | %mo |  | 3 | 149.44 | 4.48
OE.3.7.1.12 | Puerta de 1 hoja contraplacada (P-08) 0.90X2.70 m, según detalle | 3 und/Día | und | 866.61 | MANO DE OBRA | 470020001 | OPERARIO | hh | 1 | 2.6667 | 20.67 | 55.12
OE.3.7.1.12 | Puerta de 1 hoja contraplacada (P-08) 0.90X2.70 m, según detalle | 3 und/Día | und | 866.61 | MANO DE OBRA | 470010959 | OFICIAL | hh | 0.5 | 1.3333 | 17.5 | 23.33
OE.3.7.1.12 | Puerta de 1 hoja contraplacada (P-08) 0.90X2.70 m, según detalle | 3 und/Día | und | 866.61 | MANO DE OBRA | 470020003 | PEON | hh | 0.5 | 1.3333 | 15.88 | 21.17
OE.3.7.1.12 | Puerta de 1 hoja contraplacada (P-08) 0.90X2.70 m, según detalle | 3 und/Día | und | 866.61 | MATERIALES | 990020729 | Puerta de 1 hoja contraplacada de mdf (P-08) 0.90X2.70 m, según detalle, suministro e instalacion | und |  | 1 | 764 | 764
OE.3.7.1.12 | Puerta de 1 hoja contraplacada (P-08) 0.90X2.70 m, según detalle | 3 und/Día | und | 866.61 | EQUIPO | 370020001 | HERRAMIENTAS MANUALES | %mo |  | 3 | 99.62 | 2.99
OE.3.7.1.13 | Puerta de 1 hoja contraplacada (P-09) 0.90X2.70 m, según detalle | 3 und/Día | und | 866.61 | MANO DE OBRA | 470020001 | OPERARIO | hh | 1 | 2.6667 | 20.67 | 55.12
OE.3.7.1.13 | Puerta de 1 hoja contraplacada (P-09) 0.90X2.70 m, según detalle | 3 und/Día | und | 866.61 | MANO DE OBRA | 470010959 | OFICIAL | hh | 0.5 | 1.3333 | 17.5 | 23.33
OE.3.7.1.13 | Puerta de 1 hoja contraplacada (P-09) 0.90X2.70 m, según detalle | 3 und/Día | und | 866.61 | MANO DE OBRA | 470020003 | PEON | hh | 0.5 | 1.3333 | 15.88 | 21.17
OE.3.7.1.13 | Puerta de 1 hoja contraplacada (P-09) 0.90X2.70 m, según detalle | 3 und/Día | und | 866.61 | MATERIALES | 990020730 | Puerta de 1 hoja contraplacada de mdf (P-09) 0.90X2.70 m, según detalle | und |  | 1 | 764 | 764
OE.3.7.1.13 | Puerta de 1 hoja contraplacada (P-09) 0.90X2.70 m, según detalle | 3 und/Día | und | 866.61 | EQUIPO | 370020001 | HERRAMIENTAS MANUALES | %mo |  | 3 | 99.62 | 2.99
OE.3.7.1.14 | Puerta de 1 hoja contraplacada con plancha de acero (P-10) 1.20X2.70 m, según detalle | 3 und/Día | und | 1323.61 | MANO DE OBRA | 470020001 | OPERARIO | hh | 1 | 2.6667 | 20.67 | 55.12
OE.3.7.1.14 | Puerta de 1 hoja contraplacada con plancha de acero (P-10) 1.20X2.70 m, según detalle | 3 und/Día | und | 1323.61 | MANO DE OBRA | 470010959 | OFICIAL | hh | 0.5 | 1.3333 | 17.5 | 23.33
OE.3.7.1.14 | Puerta de 1 hoja contraplacada con plancha de acero (P-10) 1.20X2.70 m, según detalle | 3 und/Día | und | 1323.61 | MANO DE OBRA | 470020003 | PEON | hh | 0.5 | 1.3333 | 15.88 | 21.17
OE.3.7.1.14 | Puerta de 1 hoja contraplacada con plancha de acero (P-10) 1.20X2.70 m, según detalle | 3 und/Día | und | 1323.61 | MATERIALES | 990020731 | Puerta de 1 hoja contraplacada de mdf con plancha de acero (P-10) 1.20X2.70 m,, según detalle | und |  | 1 | 1221 | 1221
OE.3.7.1.14 | Puerta de 1 hoja contraplacada con plancha de acero (P-10) 1.20X2.70 m, según detalle | 3 und/Día | und | 1323.61 | EQUIPO | 370020001 | HERRAMIENTAS MANUALES | %mo |  | 3 | 99.62 | 2.99
OE.3.7.1.15 | Puerta de 1 hoja contraplacada (P-11) 0.80X2.70 m, según detalle | 3 und/Día | und | 773.61 | MANO DE OBRA | 470020001 | OPERARIO | hh | 1 | 2.6667 | 20.67 | 55.12
OE.3.7.1.15 | Puerta de 1 hoja contraplacada (P-11) 0.80X2.70 m, según detalle | 3 und/Día | und | 773.61 | MANO DE OBRA | 470010959 | OFICIAL | hh | 0.5 | 1.3333 | 17.5 | 23.33
OE.3.7.1.15 | Puerta de 1 hoja contraplacada (P-11) 0.80X2.70 m, según detalle | 3 und/Día | und | 773.61 | MANO DE OBRA | 470020003 | PEON | hh | 0.5 | 1.3333 | 15.88 | 21.17
OE.3.7.1.15 | Puerta de 1 hoja contraplacada (P-11) 0.80X2.70 m, según detalle | 3 und/Día | und | 773.61 | MATERIALES | 990020732 | Puerta de 1 hoja contraplacada de mdf (P-11) 0.80X2.70 m, según detalle | und |  | 1 | 671 | 671
OE.3.7.1.15 | Puerta de 1 hoja contraplacada (P-11) 0.80X2.70 m, según detalle | 3 und/Día | und | 773.61 | EQUIPO | 370020001 | HERRAMIENTAS MANUALES | %mo |  | 3 | 99.62 | 2.99
OE.3.7.1.16 | Puerta de 1 hoja contraplacada (P-12) 1.00X2.70 m, según detalle | 3 und/Día | und | 1030.61 | MANO DE OBRA | 470020001 | OPERARIO | hh | 1 | 2.6667 | 20.67 | 55.12
OE.3.7.1.16 | Puerta de 1 hoja contraplacada (P-12) 1.00X2.70 m, según detalle | 3 und/Día | und | 1030.61 | MANO DE OBRA | 470010959 | OFICIAL | hh | 0.5 | 1.3333 | 17.5 | 23.33
OE.3.7.1.16 | Puerta de 1 hoja contraplacada (P-12) 1.00X2.70 m, según detalle | 3 und/Día | und | 1030.61 | MANO DE OBRA | 470020003 | PEON | hh | 0.5 | 1.3333 | 15.88 | 21.17
OE.3.7.1.16 | Puerta de 1 hoja contraplacada (P-12) 1.00X2.70 m, según detalle | 3 und/Día | und | 1030.61 | MATERIALES | 990020733 | Puerta de 1 hoja contraplacada de mdf (P-12) 1.00X2.70 m, según detalle | und |  | 1 | 928 | 928
OE.3.7.1.16 | Puerta de 1 hoja contraplacada (P-12) 1.00X2.70 m, según detalle | 3 und/Día | und | 1030.61 | EQUIPO | 370020001 | HERRAMIENTAS MANUALES | %mo |  | 3 | 99.62 | 2.99
OE.3.7.1.17 | Puerta de 1 hoja contraplacada (P-13) 1.00X2.70 m, según detalle | 3 und/Día | und | 1030.61 | MANO DE OBRA | 470020001 | OPERARIO | hh | 1 | 2.6667 | 20.67 | 55.12
OE.3.7.1.17 | Puerta de 1 hoja contraplacada (P-13) 1.00X2.70 m, según detalle | 3 und/Día | und | 1030.61 | MANO DE OBRA | 470010959 | OFICIAL | hh | 0.5 | 1.3333 | 17.5 | 23.33
OE.3.7.1.17 | Puerta de 1 hoja contraplacada (P-13) 1.00X2.70 m, según detalle | 3 und/Día | und | 1030.61 | MANO DE OBRA | 470020003 | PEON | hh | 0.5 | 1.3333 | 15.88 | 21.17
OE.3.7.1.17 | Puerta de 1 hoja contraplacada (P-13) 1.00X2.70 m, según detalle | 3 und/Día | und | 1030.61 | MATERIALES | 990020734 | Puerta de 1 hoja contraplacada de mdf (P-13) 1.00X2.70 m, según detalle | und |  | 1 | 928 | 928
OE.3.7.1.17 | Puerta de 1 hoja contraplacada (P-13) 1.00X2.70 m, según detalle | 3 und/Día | und | 1030.61 | EQUIPO | 370020001 | HERRAMIENTAS MANUALES | %mo |  | 3 | 99.62 | 2.99
OE.3.7.1.18 | Puerta de 1 hoja contraplacada (P-14) 0.90X2.70 m, según detalle | 3 und/Día | und | 966.61 | MANO DE OBRA | 470020001 | OPERARIO | hh | 1 | 2.6667 | 20.67 | 55.12
OE.3.7.1.18 | Puerta de 1 hoja contraplacada (P-14) 0.90X2.70 m, según detalle | 3 und/Día | und | 966.61 | MANO DE OBRA | 470010959 | OFICIAL | hh | 0.5 | 1.3333 | 17.5 | 23.33
OE.3.7.1.18 | Puerta de 1 hoja contraplacada (P-14) 0.90X2.70 m, según detalle | 3 und/Día | und | 966.61 | MANO DE OBRA | 470020003 | PEON | hh | 0.5 | 1.3333 | 15.88 | 21.17
OE.3.7.1.18 | Puerta de 1 hoja contraplacada (P-14) 0.90X2.70 m, según detalle | 3 und/Día | und | 966.61 | MATERIALES | 990020735 | Puerta de 1 hoja contraplacada de mdf (P-14) 0.90X2.70 m, según detalle | und |  | 1 | 864 | 864
OE.3.7.1.18 | Puerta de 1 hoja contraplacada (P-14) 0.90X2.70 m, según detalle | 3 und/Día | und | 966.61 | EQUIPO | 370020001 | HERRAMIENTAS MANUALES | %mo |  | 3 | 99.62 | 2.99
OE.3.7.1.19 | Puerta de 1 hoja contraplacada (P-15) 1.00X2.70 m, según detalle | 3 und/Día | und | 1030.61 | MANO DE OBRA | 470020001 | OPERARIO | hh | 1 | 2.6667 | 20.67 | 55.12
OE.3.7.1.19 | Puerta de 1 hoja contraplacada (P-15) 1.00X2.70 m, según detalle | 3 und/Día | und | 1030.61 | MANO DE OBRA | 470010959 | OFICIAL | hh | 0.5 | 1.3333 | 17.5 | 23.33
OE.3.7.1.19 | Puerta de 1 hoja contraplacada (P-15) 1.00X2.70 m, según detalle | 3 und/Día | und | 1030.61 | MANO DE OBRA | 470020003 | PEON | hh | 0.5 | 1.3333 | 15.88 | 21.17
OE.3.7.1.19 | Puerta de 1 hoja contraplacada (P-15) 1.00X2.70 m, según detalle | 3 und/Día | und | 1030.61 | MATERIALES | 990020736 | Puerta de 1 hoja contraplacada de mdf (P-15) 1.00X2.70 m, según detalle | und |  | 1 | 928 | 928
OE.3.7.1.19 | Puerta de 1 hoja contraplacada (P-15) 1.00X2.70 m, según detalle | 3 und/Día | und | 1030.61 | EQUIPO | 370020001 | HERRAMIENTAS MANUALES | %mo |  | 3 | 99.62 | 2.99
OE.3.7.1.20 | Puerta de melamine (PM-01) 0.70X1.60 m, incluye accesorios | 4 und/Día | und | 247.96 | MANO DE OBRA | 470020001 | OPERARIO | hh | 1 | 2 | 20.67 | 41.34
OE.3.7.1.20 | Puerta de melamine (PM-01) 0.70X1.60 m, incluye accesorios | 4 und/Día | und | 247.96 | MANO DE OBRA | 470010959 | OFICIAL | hh | 0.5 | 1 | 17.5 | 17.5
OE.3.7.1.20 | Puerta de melamine (PM-01) 0.70X1.60 m, incluye accesorios | 4 und/Día | und | 247.96 | MANO DE OBRA | 470020003 | PEON | hh | 0.5 | 1 | 15.88 | 15.88
OE.3.7.1.20 | Puerta de melamine (PM-01) 0.70X1.60 m, incluye accesorios | 4 und/Día | und | 247.96 | MATERIALES | 990020737 | Puerta de melamine (PM-01) 0.70X1.60 m, según detalle | und |  | 1 | 171 | 171
OE.3.7.1.20 | Puerta de melamine (PM-01) 0.70X1.60 m, incluye accesorios | 4 und/Día | und | 247.96 | EQUIPO | 370020001 | HERRAMIENTAS MANUALES | %mo |  | 3 | 74.72 | 2.24
OE.3.7.1.21 | Puerta de 1 hoja contraplacada con alma de plomo (P-01) 1.20X2.15m, según detalle | 1 und/Día | und | 4373.85 | MANO DE OBRA | 470020001 | OPERARIO | hh | 1 | 8 | 20.67 | 165.36
OE.3.7.1.21 | Puerta de 1 hoja contraplacada con alma de plomo (P-01) 1.20X2.15m, según detalle | 1 und/Día | und | 4373.85 | MANO DE OBRA | 470010959 | OFICIAL | hh | 0.5 | 4 | 17.5 | 70
OE.3.7.1.21 | Puerta de 1 hoja contraplacada con alma de plomo (P-01) 1.20X2.15m, según detalle | 1 und/Día | und | 4373.85 | MANO DE OBRA | 470020003 | PEON | hh | 0.5 | 4 | 15.88 | 63.52
OE.3.7.1.21 | Puerta de 1 hoja contraplacada con alma de plomo (P-01) 1.20X2.15m, según detalle | 1 und/Día | und | 4373.85 | MATERIALES | 990020738 | PUERTA DE 01 HOJA CONTRAPLACADA DE MDF CON ALMA DE PLOMO (P-01) 1.20 X 2.15 M | und |  | 1 | 4066 | 4066
OE.3.7.1.21 | Puerta de 1 hoja contraplacada con alma de plomo (P-01) 1.20X2.15m, según detalle | 1 und/Día | und | 4373.85 | EQUIPO | 370020001 | HERRAMIENTAS MANUALES | %mo |  | 3 | 298.88 | 8.97
OE.3.7.1.22 | Puerta de 1 hoja contraplacada con alma de plomo (P-04) 1.00X2.15m, según detalle | 1 und/Día | und | 3613.85 | MANO DE OBRA | 470020001 | OPERARIO | hh | 1 | 8 | 20.67 | 165.36
OE.3.7.1.22 | Puerta de 1 hoja contraplacada con alma de plomo (P-04) 1.00X2.15m, según detalle | 1 und/Día | und | 3613.85 | MANO DE OBRA | 470010959 | OFICIAL | hh | 0.5 | 4 | 17.5 | 70
OE.3.7.1.22 | Puerta de 1 hoja contraplacada con alma de plomo (P-04) 1.00X2.15m, según detalle | 1 und/Día | und | 3613.85 | MANO DE OBRA | 470020003 | PEON | hh | 0.5 | 4 | 15.88 | 63.52
OE.3.7.1.22 | Puerta de 1 hoja contraplacada con alma de plomo (P-04) 1.00X2.15m, según detalle | 1 und/Día | und | 3613.85 | MATERIALES | 990020739 | Puerta de 1 hoja contraplacada de mdf con alma de plomo (P-04) 1.00X2.15 m | und |  | 1 | 3306 | 3306
OE.3.7.1.22 | Puerta de 1 hoja contraplacada con alma de plomo (P-04) 1.00X2.15m, según detalle | 1 und/Día | und | 3613.85 | EQUIPO | 370020001 | HERRAMIENTAS MANUALES | %mo |  | 3 | 298.88 | 8.97
OE.3.7.1.23 | Acondicionamiento de puertas y cerraduras e instalación | 4 und/Día | und | 81.32 | MANO DE OBRA | 470020001 | OPERARIO | hh | 1 | 2 | 20.67 | 41.34
OE.3.7.1.23 | Acondicionamiento de puertas y cerraduras e instalación | 4 und/Día | und | 81.32 | MANO DE OBRA | 470010959 | OFICIAL | hh | 0.5 | 1 | 17.5 | 17.5
OE.3.7.1.23 | Acondicionamiento de puertas y cerraduras e instalación | 4 und/Día | und | 81.32 | MANO DE OBRA | 470020003 | PEON | hh | 0.5 | 1 | 15.88 | 15.88
OE.3.7.1.23 | Acondicionamiento de puertas y cerraduras e instalación | 4 und/Día | und | 81.32 | EQUIPO | 370020001 | HERRAMIENTAS MANUALES | %mo |  | 5 | 74.72 | 3.74
OE.3.7.1.23 | Acondicionamiento de puertas y cerraduras e instalación | 4 und/Día | und | 81.32 | EQUIPO | 370020029 | AMOLADORA 9" DISCO | hm | 1 | 2 | 1.43 | 2.86
OE.3.7.1.24 | Puerta acondicionada de 2 hojas vaiven contraplacada con plancha de acero (P-02) 1.40X2.70 m | 4 und/Día | und | 82.74 | MANO DE OBRA | 470020001 | OPERARIO | hh | 1 | 2 | 20.67 | 41.34
OE.3.7.1.24 | Puerta acondicionada de 2 hojas vaiven contraplacada con plancha de acero (P-02) 1.40X2.70 m | 4 und/Día | und | 82.74 | MANO DE OBRA | 470010959 | OFICIAL | hh | 0.5 | 1 | 17.5 | 17.5
OE.3.7.1.24 | Puerta acondicionada de 2 hojas vaiven contraplacada con plancha de acero (P-02) 1.40X2.70 m | 4 und/Día | und | 82.74 | MANO DE OBRA | 470020003 | PEON | hh | 0.5 | 1 | 15.88 | 15.88
OE.3.7.1.24 | Puerta acondicionada de 2 hojas vaiven contraplacada con plancha de acero (P-02) 1.40X2.70 m | 4 und/Día | und | 82.74 | MATERIALES | 300020079 | LIJA | und |  | 1 | 2.25 | 2.25
OE.3.7.1.24 | Puerta acondicionada de 2 hojas vaiven contraplacada con plancha de acero (P-02) 1.40X2.70 m | 4 und/Día | und | 82.74 | MATERIALES | 990020009 | PINTURA ESMALTE | gln |  | 0.0158 | 65 | 1.03
OE.3.7.1.24 | Puerta acondicionada de 2 hojas vaiven contraplacada con plancha de acero (P-02) 1.40X2.70 m | 4 und/Día | und | 82.74 | MATERIALES | 530020032 | THINER STANDARD | gln |  | 0.0334 | 27 | 0.9
OE.3.7.1.24 | Puerta acondicionada de 2 hojas vaiven contraplacada con plancha de acero (P-02) 1.40X2.70 m | 4 und/Día | und | 82.74 | EQUIPO | 370020001 | HERRAMIENTAS MANUALES | %mo |  | 3 | 74.72 | 2.24
OE.3.7.1.24 | Puerta acondicionada de 2 hojas vaiven contraplacada con plancha de acero (P-02) 1.40X2.70 m | 4 und/Día | und | 82.74 | EQUIPO | 480020039 | EQUIPO DE PINTAR | hm | 0.2 | 0.4 | 4 | 1.6
OE.3.7.1.25 | Puerta acondicionada de 2 hojas contraplacada (P-03) 1.80X2.70 m, según detalle | 4 und/Día | und | 82.74 | MANO DE OBRA | 470020001 | OPERARIO | hh | 1 | 2 | 20.67 | 41.34
OE.3.7.1.25 | Puerta acondicionada de 2 hojas contraplacada (P-03) 1.80X2.70 m, según detalle | 4 und/Día | und | 82.74 | MANO DE OBRA | 470010959 | OFICIAL | hh | 0.5 | 1 | 17.5 | 17.5
OE.3.7.1.25 | Puerta acondicionada de 2 hojas contraplacada (P-03) 1.80X2.70 m, según detalle | 4 und/Día | und | 82.74 | MANO DE OBRA | 470020003 | PEON | hh | 0.5 | 1 | 15.88 | 15.88
OE.3.7.1.25 | Puerta acondicionada de 2 hojas contraplacada (P-03) 1.80X2.70 m, según detalle | 4 und/Día | und | 82.74 | MATERIALES | 300020079 | LIJA | und |  | 1 | 2.25 | 2.25
OE.3.7.1.25 | Puerta acondicionada de 2 hojas contraplacada (P-03) 1.80X2.70 m, según detalle | 4 und/Día | und | 82.74 | MATERIALES | 990020009 | PINTURA ESMALTE | gln |  | 0.0158 | 65 | 1.03
OE.3.7.1.25 | Puerta acondicionada de 2 hojas contraplacada (P-03) 1.80X2.70 m, según detalle | 4 und/Día | und | 82.74 | MATERIALES | 530020032 | THINER STANDARD | gln |  | 0.0334 | 27 | 0.9
OE.3.7.1.25 | Puerta acondicionada de 2 hojas contraplacada (P-03) 1.80X2.70 m, según detalle | 4 und/Día | und | 82.74 | EQUIPO | 370020001 | HERRAMIENTAS MANUALES | %mo |  | 3 | 74.72 | 2.24
OE.3.7.1.25 | Puerta acondicionada de 2 hojas contraplacada (P-03) 1.80X2.70 m, según detalle | 4 und/Día | und | 82.74 | EQUIPO | 480020039 | EQUIPO DE PINTAR | hm | 0.2 | 0.4 | 4 | 1.6
OE.3.7.1.26 | Puerta acondicionada de 1 hoja contraplacada (P-06) 1.20X2.70 m, según detalle | 4 und/Día | und | 82.74 | MANO DE OBRA | 470020001 | OPERARIO | hh | 1 | 2 | 20.67 | 41.34
OE.3.7.1.26 | Puerta acondicionada de 1 hoja contraplacada (P-06) 1.20X2.70 m, según detalle | 4 und/Día | und | 82.74 | MANO DE OBRA | 470010959 | OFICIAL | hh | 0.5 | 1 | 17.5 | 17.5
OE.3.7.1.26 | Puerta acondicionada de 1 hoja contraplacada (P-06) 1.20X2.70 m, según detalle | 4 und/Día | und | 82.74 | MANO DE OBRA | 470020003 | PEON | hh | 0.5 | 1 | 15.88 | 15.88
OE.3.7.1.26 | Puerta acondicionada de 1 hoja contraplacada (P-06) 1.20X2.70 m, según detalle | 4 und/Día | und | 82.74 | MATERIALES | 300020079 | LIJA | und |  | 1 | 2.25 | 2.25
OE.3.7.1.26 | Puerta acondicionada de 1 hoja contraplacada (P-06) 1.20X2.70 m, según detalle | 4 und/Día | und | 82.74 | MATERIALES | 990020009 | PINTURA ESMALTE | gln |  | 0.0158 | 65 | 1.03
OE.3.7.1.26 | Puerta acondicionada de 1 hoja contraplacada (P-06) 1.20X2.70 m, según detalle | 4 und/Día | und | 82.74 | MATERIALES | 530020032 | THINER STANDARD | gln |  | 0.0334 | 27 | 0.9
OE.3.7.1.26 | Puerta acondicionada de 1 hoja contraplacada (P-06) 1.20X2.70 m, según detalle | 4 und/Día | und | 82.74 | EQUIPO | 370020001 | HERRAMIENTAS MANUALES | %mo |  | 3 | 74.72 | 2.24
OE.3.7.1.26 | Puerta acondicionada de 1 hoja contraplacada (P-06) 1.20X2.70 m, según detalle | 4 und/Día | und | 82.74 | EQUIPO | 480020039 | EQUIPO DE PINTAR | hm | 0.2 | 0.4 | 4 | 1.6
OE.3.7.1.27 | Puerta acondicionada de 2 hojas vaiven contraplacada con plancha de acero (P-07) 1.80X2.70 m | 4 und/Día | und | 82.74 | MANO DE OBRA | 470020001 | OPERARIO | hh | 1 | 2 | 20.67 | 41.34
OE.3.7.1.27 | Puerta acondicionada de 2 hojas vaiven contraplacada con plancha de acero (P-07) 1.80X2.70 m | 4 und/Día | und | 82.74 | MANO DE OBRA | 470010959 | OFICIAL | hh | 0.5 | 1 | 17.5 | 17.5
OE.3.7.1.27 | Puerta acondicionada de 2 hojas vaiven contraplacada con plancha de acero (P-07) 1.80X2.70 m | 4 und/Día | und | 82.74 | MANO DE OBRA | 470020003 | PEON | hh | 0.5 | 1 | 15.88 | 15.88
OE.3.7.1.27 | Puerta acondicionada de 2 hojas vaiven contraplacada con plancha de acero (P-07) 1.80X2.70 m | 4 und/Día | und | 82.74 | MATERIALES | 300020079 | LIJA | und |  | 1 | 2.25 | 2.25
OE.3.7.1.27 | Puerta acondicionada de 2 hojas vaiven contraplacada con plancha de acero (P-07) 1.80X2.70 m | 4 und/Día | und | 82.74 | MATERIALES | 990020009 | PINTURA ESMALTE | gln |  | 0.0158 | 65 | 1.03
OE.3.7.1.27 | Puerta acondicionada de 2 hojas vaiven contraplacada con plancha de acero (P-07) 1.80X2.70 m | 4 und/Día | und | 82.74 | MATERIALES | 530020032 | THINER STANDARD | gln |  | 0.0334 | 27 | 0.9
OE.3.7.1.27 | Puerta acondicionada de 2 hojas vaiven contraplacada con plancha de acero (P-07) 1.80X2.70 m | 4 und/Día | und | 82.74 | EQUIPO | 370020001 | HERRAMIENTAS MANUALES | %mo |  | 3 | 74.72 | 2.24
OE.3.7.1.27 | Puerta acondicionada de 2 hojas vaiven contraplacada con plancha de acero (P-07) 1.80X2.70 m | 4 und/Día | und | 82.74 | EQUIPO | 480020039 | EQUIPO DE PINTAR | hm | 0.2 | 0.4 | 4 | 1.6
OE.3.7.1.28 | Puerta acondicionada de 1 hoja contraplacada (P-08) 0.90X2.70 m, según detalle | 4 und/Día | und | 82.74 | MANO DE OBRA | 470020001 | OPERARIO | hh | 1 | 2 | 20.67 | 41.34
OE.3.7.1.28 | Puerta acondicionada de 1 hoja contraplacada (P-08) 0.90X2.70 m, según detalle | 4 und/Día | und | 82.74 | MANO DE OBRA | 470010959 | OFICIAL | hh | 0.5 | 1 | 17.5 | 17.5
OE.3.7.1.28 | Puerta acondicionada de 1 hoja contraplacada (P-08) 0.90X2.70 m, según detalle | 4 und/Día | und | 82.74 | MANO DE OBRA | 470020003 | PEON | hh | 0.5 | 1 | 15.88 | 15.88
OE.3.7.1.28 | Puerta acondicionada de 1 hoja contraplacada (P-08) 0.90X2.70 m, según detalle | 4 und/Día | und | 82.74 | MATERIALES | 300020079 | LIJA | und |  | 1 | 2.25 | 2.25
OE.3.7.1.28 | Puerta acondicionada de 1 hoja contraplacada (P-08) 0.90X2.70 m, según detalle | 4 und/Día | und | 82.74 | MATERIALES | 990020009 | PINTURA ESMALTE | gln |  | 0.0158 | 65 | 1.03
OE.3.7.1.28 | Puerta acondicionada de 1 hoja contraplacada (P-08) 0.90X2.70 m, según detalle | 4 und/Día | und | 82.74 | MATERIALES | 530020032 | THINER STANDARD | gln |  | 0.0334 | 27 | 0.9
OE.3.7.1.28 | Puerta acondicionada de 1 hoja contraplacada (P-08) 0.90X2.70 m, según detalle | 4 und/Día | und | 82.74 | EQUIPO | 370020001 | HERRAMIENTAS MANUALES | %mo |  | 3 | 74.72 | 2.24
OE.3.7.1.28 | Puerta acondicionada de 1 hoja contraplacada (P-08) 0.90X2.70 m, según detalle | 4 und/Día | und | 82.74 | EQUIPO | 480020039 | EQUIPO DE PINTAR | hm | 0.2 | 0.4 | 4 | 1.6
OE.3.7.1.29 | Puerta acondicionada de 1 hoja contraplacada (P-09) 0.90X2.70 m, según detalle | 4 und/Día | und | 82.74 | MANO DE OBRA | 470020001 | OPERARIO | hh | 1 | 2 | 20.67 | 41.34
OE.3.7.1.29 | Puerta acondicionada de 1 hoja contraplacada (P-09) 0.90X2.70 m, según detalle | 4 und/Día | und | 82.74 | MANO DE OBRA | 470010959 | OFICIAL | hh | 0.5 | 1 | 17.5 | 17.5
OE.3.7.1.29 | Puerta acondicionada de 1 hoja contraplacada (P-09) 0.90X2.70 m, según detalle | 4 und/Día | und | 82.74 | MANO DE OBRA | 470020003 | PEON | hh | 0.5 | 1 | 15.88 | 15.88
OE.3.7.1.29 | Puerta acondicionada de 1 hoja contraplacada (P-09) 0.90X2.70 m, según detalle | 4 und/Día | und | 82.74 | MATERIALES | 300020079 | LIJA | und |  | 1 | 2.25 | 2.25
OE.3.7.1.29 | Puerta acondicionada de 1 hoja contraplacada (P-09) 0.90X2.70 m, según detalle | 4 und/Día | und | 82.74 | MATERIALES | 990020009 | PINTURA ESMALTE | gln |  | 0.0158 | 65 | 1.03
OE.3.7.1.29 | Puerta acondicionada de 1 hoja contraplacada (P-09) 0.90X2.70 m, según detalle | 4 und/Día | und | 82.74 | MATERIALES | 530020032 | THINER STANDARD | gln |  | 0.0334 | 27 | 0.9
OE.3.7.1.29 | Puerta acondicionada de 1 hoja contraplacada (P-09) 0.90X2.70 m, según detalle | 4 und/Día | und | 82.74 | EQUIPO | 370020001 | HERRAMIENTAS MANUALES | %mo |  | 3 | 74.72 | 2.24
OE.3.7.1.29 | Puerta acondicionada de 1 hoja contraplacada (P-09) 0.90X2.70 m, según detalle | 4 und/Día | und | 82.74 | EQUIPO | 480020039 | EQUIPO DE PINTAR | hm | 0.2 | 0.4 | 4 | 1.6
OE.3.7.1.30 | Puerta acondicionada de 1 hoja contraplacada con plancha de acero (P-10) 1.20X2.70 m, según detalle | 4 und/Día | und | 82.74 | MANO DE OBRA | 470020001 | OPERARIO | hh | 1 | 2 | 20.67 | 41.34
OE.3.7.1.30 | Puerta acondicionada de 1 hoja contraplacada con plancha de acero (P-10) 1.20X2.70 m, según detalle | 4 und/Día | und | 82.74 | MANO DE OBRA | 470010959 | OFICIAL | hh | 0.5 | 1 | 17.5 | 17.5
OE.3.7.1.30 | Puerta acondicionada de 1 hoja contraplacada con plancha de acero (P-10) 1.20X2.70 m, según detalle | 4 und/Día | und | 82.74 | MANO DE OBRA | 470020003 | PEON | hh | 0.5 | 1 | 15.88 | 15.88
OE.3.7.1.30 | Puerta acondicionada de 1 hoja contraplacada con plancha de acero (P-10) 1.20X2.70 m, según detalle | 4 und/Día | und | 82.74 | MATERIALES | 300020079 | LIJA | und |  | 1 | 2.25 | 2.25
OE.3.7.1.30 | Puerta acondicionada de 1 hoja contraplacada con plancha de acero (P-10) 1.20X2.70 m, según detalle | 4 und/Día | und | 82.74 | MATERIALES | 990020009 | PINTURA ESMALTE | gln |  | 0.0158 | 65 | 1.03
OE.3.7.1.30 | Puerta acondicionada de 1 hoja contraplacada con plancha de acero (P-10) 1.20X2.70 m, según detalle | 4 und/Día | und | 82.74 | MATERIALES | 530020032 | THINER STANDARD | gln |  | 0.0334 | 27 | 0.9
OE.3.7.1.30 | Puerta acondicionada de 1 hoja contraplacada con plancha de acero (P-10) 1.20X2.70 m, según detalle | 4 und/Día | und | 82.74 | EQUIPO | 370020001 | HERRAMIENTAS MANUALES | %mo |  | 3 | 74.72 | 2.24
OE.3.7.1.30 | Puerta acondicionada de 1 hoja contraplacada con plancha de acero (P-10) 1.20X2.70 m, según detalle | 4 und/Día | und | 82.74 | EQUIPO | 480020039 | EQUIPO DE PINTAR | hm | 0.2 | 0.4 | 4 | 1.6
OE.3.7.1.31 | Puerta acondicionada de 1 hoja contraplacada (P-11) 0.80X2.70 m, según detalle | 4 und/Día | und | 82.74 | MANO DE OBRA | 470020001 | OPERARIO | hh | 1 | 2 | 20.67 | 41.34
OE.3.7.1.31 | Puerta acondicionada de 1 hoja contraplacada (P-11) 0.80X2.70 m, según detalle | 4 und/Día | und | 82.74 | MANO DE OBRA | 470010959 | OFICIAL | hh | 0.5 | 1 | 17.5 | 17.5
OE.3.7.1.31 | Puerta acondicionada de 1 hoja contraplacada (P-11) 0.80X2.70 m, según detalle | 4 und/Día | und | 82.74 | MANO DE OBRA | 470020003 | PEON | hh | 0.5 | 1 | 15.88 | 15.88
OE.3.7.1.31 | Puerta acondicionada de 1 hoja contraplacada (P-11) 0.80X2.70 m, según detalle | 4 und/Día | und | 82.74 | MATERIALES | 300020079 | LIJA | und |  | 1 | 2.25 | 2.25
OE.3.7.1.31 | Puerta acondicionada de 1 hoja contraplacada (P-11) 0.80X2.70 m, según detalle | 4 und/Día | und | 82.74 | MATERIALES | 990020009 | PINTURA ESMALTE | gln |  | 0.0158 | 65 | 1.03
OE.3.7.1.31 | Puerta acondicionada de 1 hoja contraplacada (P-11) 0.80X2.70 m, según detalle | 4 und/Día | und | 82.74 | MATERIALES | 530020032 | THINER STANDARD | gln |  | 0.0334 | 27 | 0.9
OE.3.7.1.31 | Puerta acondicionada de 1 hoja contraplacada (P-11) 0.80X2.70 m, según detalle | 4 und/Día | und | 82.74 | EQUIPO | 370020001 | HERRAMIENTAS MANUALES | %mo |  | 3 | 74.72 | 2.24
OE.3.7.1.31 | Puerta acondicionada de 1 hoja contraplacada (P-11) 0.80X2.70 m, según detalle | 4 und/Día | und | 82.74 | EQUIPO | 480020039 | EQUIPO DE PINTAR | hm | 0.2 | 0.4 | 4 | 1.6
OE.3.7.1.32 | Puerta acondicionada de 1 hoja contraplacada (P-12) 1.00X2.70 m, según detalle | 4 und/Día | und | 82.74 | MANO DE OBRA | 470020001 | OPERARIO | hh | 1 | 2 | 20.67 | 41.34
OE.3.7.1.32 | Puerta acondicionada de 1 hoja contraplacada (P-12) 1.00X2.70 m, según detalle | 4 und/Día | und | 82.74 | MANO DE OBRA | 470010959 | OFICIAL | hh | 0.5 | 1 | 17.5 | 17.5
OE.3.7.1.32 | Puerta acondicionada de 1 hoja contraplacada (P-12) 1.00X2.70 m, según detalle | 4 und/Día | und | 82.74 | MANO DE OBRA | 470020003 | PEON | hh | 0.5 | 1 | 15.88 | 15.88
OE.3.7.1.32 | Puerta acondicionada de 1 hoja contraplacada (P-12) 1.00X2.70 m, según detalle | 4 und/Día | und | 82.74 | MATERIALES | 300020079 | LIJA | und |  | 1 | 2.25 | 2.25
OE.3.7.1.32 | Puerta acondicionada de 1 hoja contraplacada (P-12) 1.00X2.70 m, según detalle | 4 und/Día | und | 82.74 | MATERIALES | 990020009 | PINTURA ESMALTE | gln |  | 0.0158 | 65 | 1.03
OE.3.7.1.32 | Puerta acondicionada de 1 hoja contraplacada (P-12) 1.00X2.70 m, según detalle | 4 und/Día | und | 82.74 | MATERIALES | 530020032 | THINER STANDARD | gln |  | 0.0334 | 27 | 0.9
OE.3.7.1.32 | Puerta acondicionada de 1 hoja contraplacada (P-12) 1.00X2.70 m, según detalle | 4 und/Día | und | 82.74 | EQUIPO | 370020001 | HERRAMIENTAS MANUALES | %mo |  | 3 | 74.72 | 2.24
OE.3.7.1.32 | Puerta acondicionada de 1 hoja contraplacada (P-12) 1.00X2.70 m, según detalle | 4 und/Día | und | 82.74 | EQUIPO | 480020039 | EQUIPO DE PINTAR | hm | 0.2 | 0.4 | 4 | 1.6
OE.3.7.1.33 | Puerta acondicionada de 1 hoja contraplacada (P-13) 1.00X2.70 m, según detalle | 4 und/Día | und | 82.74 | MANO DE OBRA | 470020001 | OPERARIO | hh | 1 | 2 | 20.67 | 41.34
OE.3.7.1.33 | Puerta acondicionada de 1 hoja contraplacada (P-13) 1.00X2.70 m, según detalle | 4 und/Día | und | 82.74 | MANO DE OBRA | 470010959 | OFICIAL | hh | 0.5 | 1 | 17.5 | 17.5
OE.3.7.1.33 | Puerta acondicionada de 1 hoja contraplacada (P-13) 1.00X2.70 m, según detalle | 4 und/Día | und | 82.74 | MANO DE OBRA | 470020003 | PEON | hh | 0.5 | 1 | 15.88 | 15.88
OE.3.7.1.33 | Puerta acondicionada de 1 hoja contraplacada (P-13) 1.00X2.70 m, según detalle | 4 und/Día | und | 82.74 | MATERIALES | 300020079 | LIJA | und |  | 1 | 2.25 | 2.25
OE.3.7.1.33 | Puerta acondicionada de 1 hoja contraplacada (P-13) 1.00X2.70 m, según detalle | 4 und/Día | und | 82.74 | MATERIALES | 990020009 | PINTURA ESMALTE | gln |  | 0.0158 | 65 | 1.03
OE.3.7.1.33 | Puerta acondicionada de 1 hoja contraplacada (P-13) 1.00X2.70 m, según detalle | 4 und/Día | und | 82.74 | MATERIALES | 530020032 | THINER STANDARD | gln |  | 0.0334 | 27 | 0.9
OE.3.7.1.33 | Puerta acondicionada de 1 hoja contraplacada (P-13) 1.00X2.70 m, según detalle | 4 und/Día | und | 82.74 | EQUIPO | 370020001 | HERRAMIENTAS MANUALES | %mo |  | 3 | 74.72 | 2.24
OE.3.7.1.33 | Puerta acondicionada de 1 hoja contraplacada (P-13) 1.00X2.70 m, según detalle | 4 und/Día | und | 82.74 | EQUIPO | 480020039 | EQUIPO DE PINTAR | hm | 0.2 | 0.4 | 4 | 1.6
OE.3.7.1.34 | Puerta acondicionada de 1 hoja contraplacada (P-14) 0.90X2.70 m, según detalle | 4 und/Día | und | 82.74 | MANO DE OBRA | 470020001 | OPERARIO | hh | 1 | 2 | 20.67 | 41.34
OE.3.7.1.34 | Puerta acondicionada de 1 hoja contraplacada (P-14) 0.90X2.70 m, según detalle | 4 und/Día | und | 82.74 | MANO DE OBRA | 470010959 | OFICIAL | hh | 0.5 | 1 | 17.5 | 17.5
OE.3.7.1.34 | Puerta acondicionada de 1 hoja contraplacada (P-14) 0.90X2.70 m, según detalle | 4 und/Día | und | 82.74 | MANO DE OBRA | 470020003 | PEON | hh | 0.5 | 1 | 15.88 | 15.88
OE.3.7.1.34 | Puerta acondicionada de 1 hoja contraplacada (P-14) 0.90X2.70 m, según detalle | 4 und/Día | und | 82.74 | MATERIALES | 300020079 | LIJA | und |  | 1 | 2.25 | 2.25
OE.3.7.1.34 | Puerta acondicionada de 1 hoja contraplacada (P-14) 0.90X2.70 m, según detalle | 4 und/Día | und | 82.74 | MATERIALES | 990020009 | PINTURA ESMALTE | gln |  | 0.0158 | 65 | 1.03
OE.3.7.1.34 | Puerta acondicionada de 1 hoja contraplacada (P-14) 0.90X2.70 m, según detalle | 4 und/Día | und | 82.74 | MATERIALES | 530020032 | THINER STANDARD | gln |  | 0.0334 | 27 | 0.9
OE.3.7.1.34 | Puerta acondicionada de 1 hoja contraplacada (P-14) 0.90X2.70 m, según detalle | 4 und/Día | und | 82.74 | EQUIPO | 370020001 | HERRAMIENTAS MANUALES | %mo |  | 3 | 74.72 | 2.24
OE.3.7.1.34 | Puerta acondicionada de 1 hoja contraplacada (P-14) 0.90X2.70 m, según detalle | 4 und/Día | und | 82.74 | EQUIPO | 480020039 | EQUIPO DE PINTAR | hm | 0.2 | 0.4 | 4 | 1.6
OE.3.7.1.35 | Puerta acondicionada de 1 hoja contraplacada (P-15) 1.00X2.70 m, según detalle | 4 und/Día | und | 82.74 | MANO DE OBRA | 470020001 | OPERARIO | hh | 1 | 2 | 20.67 | 41.34
OE.3.7.1.35 | Puerta acondicionada de 1 hoja contraplacada (P-15) 1.00X2.70 m, según detalle | 4 und/Día | und | 82.74 | MANO DE OBRA | 470010959 | OFICIAL | hh | 0.5 | 1 | 17.5 | 17.5
OE.3.7.1.35 | Puerta acondicionada de 1 hoja contraplacada (P-15) 1.00X2.70 m, según detalle | 4 und/Día | und | 82.74 | MANO DE OBRA | 470020003 | PEON | hh | 0.5 | 1 | 15.88 | 15.88
OE.3.7.1.35 | Puerta acondicionada de 1 hoja contraplacada (P-15) 1.00X2.70 m, según detalle | 4 und/Día | und | 82.74 | MATERIALES | 300020079 | LIJA | und |  | 1 | 2.25 | 2.25
OE.3.7.1.35 | Puerta acondicionada de 1 hoja contraplacada (P-15) 1.00X2.70 m, según detalle | 4 und/Día | und | 82.74 | MATERIALES | 990020009 | PINTURA ESMALTE | gln |  | 0.0158 | 65 | 1.03
OE.3.7.1.35 | Puerta acondicionada de 1 hoja contraplacada (P-15) 1.00X2.70 m, según detalle | 4 und/Día | und | 82.74 | MATERIALES | 530020032 | THINER STANDARD | gln |  | 0.0334 | 27 | 0.9
OE.3.7.1.35 | Puerta acondicionada de 1 hoja contraplacada (P-15) 1.00X2.70 m, según detalle | 4 und/Día | und | 82.74 | EQUIPO | 370020001 | HERRAMIENTAS MANUALES | %mo |  | 3 | 74.72 | 2.24
OE.3.7.1.35 | Puerta acondicionada de 1 hoja contraplacada (P-15) 1.00X2.70 m, según detalle | 4 und/Día | und | 82.74 | EQUIPO | 480020039 | EQUIPO DE PINTAR | hm | 0.2 | 0.4 | 4 | 1.6
OE.3.7.1.36 | Puerta de melamine (PM-02) 0.70X2.00 m, incluye accesorios | 4 und/Día | und | 82.74 | MANO DE OBRA | 470020001 | OPERARIO | hh | 1 | 2 | 20.67 | 41.34
OE.3.7.1.36 | Puerta de melamine (PM-02) 0.70X2.00 m, incluye accesorios | 4 und/Día | und | 82.74 | MANO DE OBRA | 470010959 | OFICIAL | hh | 0.5 | 1 | 17.5 | 17.5
OE.3.7.1.36 | Puerta de melamine (PM-02) 0.70X2.00 m, incluye accesorios | 4 und/Día | und | 82.74 | MANO DE OBRA | 470020003 | PEON | hh | 0.5 | 1 | 15.88 | 15.88
OE.3.7.1.36 | Puerta de melamine (PM-02) 0.70X2.00 m, incluye accesorios | 4 und/Día | und | 82.74 | MATERIALES | 300020079 | LIJA | und |  | 1 | 2.25 | 2.25
OE.3.7.1.36 | Puerta de melamine (PM-02) 0.70X2.00 m, incluye accesorios | 4 und/Día | und | 82.74 | MATERIALES | 990020009 | PINTURA ESMALTE | gln |  | 0.0158 | 65 | 1.03
OE.3.7.1.36 | Puerta de melamine (PM-02) 0.70X2.00 m, incluye accesorios | 4 und/Día | und | 82.74 | MATERIALES | 530020032 | THINER STANDARD | gln |  | 0.0334 | 27 | 0.9
OE.3.7.1.36 | Puerta de melamine (PM-02) 0.70X2.00 m, incluye accesorios | 4 und/Día | und | 82.74 | EQUIPO | 370020001 | HERRAMIENTAS MANUALES | %mo |  | 3 | 74.72 | 2.24
OE.3.7.1.36 | Puerta de melamine (PM-02) 0.70X2.00 m, incluye accesorios | 4 und/Día | und | 82.74 | EQUIPO | 480020039 | EQUIPO DE PINTAR | hm | 0.2 | 0.4 | 4 | 1.6
OE.3.7.2.1 | MUEBLE TIPO 01 ADMISION - CITAS - INFORMES | 1 und/Día | und | 740 | MATERIALES | 390020229 | MUEBLE TIPO 01 ADMISION - CITAS - INFORMES (Suministro e Instalación) | und |  | 1 | 740 | 740
OE.3.7.2.2 | MUEBLE TIPO 02 ENTREGA Y RECEPCION | 1 und/Día | und | 59 | MATERIALES | 390020230 | MUEBLE TIPO 02 ENTREGA Y RECEPCION (Suministro e Instalación) | und |  | 1 | 59 | 59
OE.3.7.2.3 | MUEBLE TIPO 03 ESTACION DE ENFERMERAS | 1 und/Día | und | 663.5 | MATERIALES | 390020231 | MUEBLE TIPO 03 ESTACION DE ENFERMERAS (Suministro e Instalación) | und |  | 1 | 663.5 | 663.5
OE.3.7.2.4 | MUEBLE TIPO 04 TOMA DE MUESTRAS | 1 und/Día | und | 560 | MATERIALES | 390020232 | MUEBLE TIPO 04 TOMA DE MUESTRAS (Suministro e Instalación) | und |  | 1 | 560 | 560
OE.3.7.2.5 | MUEBLE TIPO 05 TRABAJOS LIMPIO - SUCIO | 1 und/Día | und | 540 | MATERIALES | 390020233 | MUEBLE TIPO 05 TRABAJOS LIMPIO - SUCIO (Suministro e Instalación) | und |  | 1 | 540 | 540
OE.3.7.2.6 | MUEBLE TIPO 06 ESTAR DE PERSONAL | 1 und/Día | und | 525.01 | MATERIALES | 390020234 | MUEBLE TIPO 06 ESTAR DE PERSONAL (Suministro e Instalación) | und |  | 1 | 525.01 | 525.01
OE.3.7.2.7 | MUEBLE TIPO 07 ESTERILIZACION | 1 und/Día | und | 3575 | MATERIALES | 390020235 | MUEBLE TIPO 07 ESTERILIZACION (Suministro e Instalación) | und |  | 1 | 3575 | 3575
OE.3.7.2.8 | MUEBLE TIPO 08 LIMPIEZA | 1 und/Día | und | 438 | MATERIALES | 390020236 | MUEBLE TIPO 08 LIMPIEZA (Suministro e Instalación) | und |  | 1 | 438 | 438
OE.3.7.2.9 | MUEBLE TIPO 09 LABORATORIO | 1 und/Día | und | 1922 | MATERIALES | 390020237 | MUEBLE TIPO 09 LABORATORIO (Suministro e Instalación) | und |  | 1 | 1922 | 1922
OE.3.7.2.10 | MUEBLE TIPO 10 CONSULTORIOS Y TOPICO ATENCION RECIEN NACIDO | 1 und/Día | und | 570.01 | MATERIALES | 390020238 | MUEBLE TIPO 10 CONSULTORIOS Y TOPICO (Suministro e Instalación) | und |  | 1 | 570.01 | 570.01
OE.3.7.2.11 | MUEBLE TIPO 11 LAVADO DE PERSONAL ASISTENCIAL | 4 und/Día | und | 530 | MATERIALES | 390020239 | MUEBLE TIPO 11 LAVADO DE PERSONAL ASISTENCIAL (Suministro e Instalación) | und |  | 1 | 530 | 530
OE.3.7.2.12 | Muebles Bajos de Melamina de 18mm inc. Accesorios | 1 m/Día | m | 629.75 | MATERIALES | 390010001 | Muebles Bajos de Melamina de 18mm inc. Accesorios | und |  | 1 | 629.75 | 629.75
OE.3.7.2.13 | Servicio de armado e instalación de muebles altos y bajos de Melamina de 18mm inc. Accesorios | serv | serv | 35000 | MATERIALES | 430010002 | SERVICIO DE ARMADO E INSTALACION DE MODULOS DE MELAMINA A TODO COSTO | serv |  | 1 | 35000 | 35000
OE.3.8.1.1 | VENTANA ALTA FIJA PERFILES DE Fe 2" x 1 1/2 y/o MALLA DE ACERO GALVANIZADO. V-2 (2.45 X 1.23) | 2 und/Día | und | 615.79 | MATERIALES | 510020240 | VENTANA ALTA FIJA PERFILES DE Fe 2" x 1 1/2 y/o MALLA DE ACERO GALVANIZADO. V-2 (2.45 X 1.23) (SUMINISTRO E INSTALACION) | und |  | 1 | 615.79 | 615.79
OE.3.8.1.2 | VENTANA ALTA FIJA PERFILES DE Fe 2" x 1 1/2 y/o MALLA DE ACERO GALVANIZADO. V-3 (2.15 X 1.23) | 2 und/Día | und | 500 | MATERIALES | 510020241 | VENTANA ALTA FIJA PERFILES DE Fe 2" x 1 1/2 y/o MALLA DE ACERO GALVANIZADO. V-3 (2.15 X 1.23) (SUMINISTRO E INSTALACION) | und |  | 1 | 500 | 500
OE.3.8.1.3 | VENTANA ALTA FIJA PERFILES DE Fe 2" x 1 1/2 y/o MALLA DE ACERO GALVANIZADO. V-4 (5.40 X 1.23) | 1 und/Día | und | 1000 | MATERIALES | 510020242 | VENTANA ALTA FIJA PERFILES DE Fe 2" x 1 1/2 y/o MALLA DE ACERO GALVANIZADO. V-4 (5.40 X 1.23) (SUMINISTRO E INSTALACION) | und |  | 1 | 1000 | 1000
OE.3.8.1.4 | VENTANA METALICA DE Fe CON MALLA DE ACERO GALVANIZADO. VM-1 (2.84 X 1.00) | 2 und/Día | und | 851.76 | MANO DE OBRA | 470020001 | OPERARIO | hh | 1 | 4 | 20.67 | 82.68
OE.3.8.1.4 | VENTANA METALICA DE Fe CON MALLA DE ACERO GALVANIZADO. VM-1 (2.84 X 1.00) | 2 und/Día | und | 851.76 | MANO DE OBRA | 470010959 | OFICIAL | hh | 2 | 8 | 17.5 | 140
OE.3.8.1.4 | VENTANA METALICA DE Fe CON MALLA DE ACERO GALVANIZADO. VM-1 (2.84 X 1.00) | 2 und/Día | und | 851.76 | MANO DE OBRA | 470020003 | PEON | hh | 1 | 4 | 15.88 | 63.52
OE.3.8.1.4 | VENTANA METALICA DE Fe CON MALLA DE ACERO GALVANIZADO. VM-1 (2.84 X 1.00) | 2 und/Día | und | 851.76 | MATERIALES | 990020740 | VENTANA METALICA DE Fe CON MALLA DE ACERO GALVANIZADO. VM-1 (2.84 X 1.00) | und |  | 1 | 510 | 510
OE.3.8.1.4 | VENTANA METALICA DE Fe CON MALLA DE ACERO GALVANIZADO. VM-1 (2.84 X 1.00) | 2 und/Día | und | 851.76 | MATERIALES | 530020032 | THINER STANDARD | gln |  | 0.5 | 27 | 13.5
OE.3.8.1.4 | VENTANA METALICA DE Fe CON MALLA DE ACERO GALVANIZADO. VM-1 (2.84 X 1.00) | 2 und/Día | und | 851.76 | MATERIALES | 540020001 | PINTURA ANTICORROSIVA | gln |  | 0.25 | 68.89 | 17.22
OE.3.8.1.4 | VENTANA METALICA DE Fe CON MALLA DE ACERO GALVANIZADO. VM-1 (2.84 X 1.00) | 2 und/Día | und | 851.76 | MATERIALES | 990020009 | PINTURA ESMALTE | gln |  | 0.25 | 65 | 16.25
OE.3.8.1.4 | VENTANA METALICA DE Fe CON MALLA DE ACERO GALVANIZADO. VM-1 (2.84 X 1.00) | 2 und/Día | und | 851.76 | EQUIPO | 370020001 | HERRAMIENTAS MANUALES | %mo |  | 3 | 286.2 | 8.59
OE.3.8.1.5 | VENTANA METALICA DE Fe CON MALLA DE ACERO GALVANIZADO. VM-2 (3.09 X 1.00) | 2 und/Día | und | 891.76 | MANO DE OBRA | 470020001 | OPERARIO | hh | 1 | 4 | 20.67 | 82.68
OE.3.8.1.5 | VENTANA METALICA DE Fe CON MALLA DE ACERO GALVANIZADO. VM-2 (3.09 X 1.00) | 2 und/Día | und | 891.76 | MANO DE OBRA | 470010959 | OFICIAL | hh | 2 | 8 | 17.5 | 140
OE.3.8.1.5 | VENTANA METALICA DE Fe CON MALLA DE ACERO GALVANIZADO. VM-2 (3.09 X 1.00) | 2 und/Día | und | 891.76 | MANO DE OBRA | 470020003 | PEON | hh | 1 | 4 | 15.88 | 63.52
OE.3.8.1.5 | VENTANA METALICA DE Fe CON MALLA DE ACERO GALVANIZADO. VM-2 (3.09 X 1.00) | 2 und/Día | und | 891.76 | MATERIALES | 990020741 | VENTANA METALICA DE Fe CON MALLA DE ACERO GALVANIZADO. VM-2 (3.09 X 1.00) | und |  | 1 | 550 | 550
OE.3.8.1.5 | VENTANA METALICA DE Fe CON MALLA DE ACERO GALVANIZADO. VM-2 (3.09 X 1.00) | 2 und/Día | und | 891.76 | MATERIALES | 530020032 | THINER STANDARD | gln |  | 0.5 | 27 | 13.5
OE.3.8.1.5 | VENTANA METALICA DE Fe CON MALLA DE ACERO GALVANIZADO. VM-2 (3.09 X 1.00) | 2 und/Día | und | 891.76 | MATERIALES | 540020001 | PINTURA ANTICORROSIVA | gln |  | 0.25 | 68.89 | 17.22
OE.3.8.1.5 | VENTANA METALICA DE Fe CON MALLA DE ACERO GALVANIZADO. VM-2 (3.09 X 1.00) | 2 und/Día | und | 891.76 | MATERIALES | 990020009 | PINTURA ESMALTE | gln |  | 0.25 | 65 | 16.25
OE.3.8.1.5 | VENTANA METALICA DE Fe CON MALLA DE ACERO GALVANIZADO. VM-2 (3.09 X 1.00) | 2 und/Día | und | 891.76 | EQUIPO | 370020001 | HERRAMIENTAS MANUALES | %mo |  | 3 | 286.2 | 8.59
OE.3.8.1.6 | VENTANA METALICA DE Fe CON MALLA DE ACERO GALVANIZADO. VM-3 (2.50 X 1.00) | 2 und/Día | und | 811.76 | MANO DE OBRA | 470020001 | OPERARIO | hh | 1 | 4 | 20.67 | 82.68
OE.3.8.1.6 | VENTANA METALICA DE Fe CON MALLA DE ACERO GALVANIZADO. VM-3 (2.50 X 1.00) | 2 und/Día | und | 811.76 | MANO DE OBRA | 470010959 | OFICIAL | hh | 2 | 8 | 17.5 | 140
OE.3.8.1.6 | VENTANA METALICA DE Fe CON MALLA DE ACERO GALVANIZADO. VM-3 (2.50 X 1.00) | 2 und/Día | und | 811.76 | MANO DE OBRA | 470020003 | PEON | hh | 1 | 4 | 15.88 | 63.52
OE.3.8.1.6 | VENTANA METALICA DE Fe CON MALLA DE ACERO GALVANIZADO. VM-3 (2.50 X 1.00) | 2 und/Día | und | 811.76 | MATERIALES | 990020742 | VENTANA METALICA DE Fe CON MALLA DE ACERO GALVANIZADO. VM-3 (2.50 X 1.00) | und |  | 1 | 470 | 470
OE.3.8.1.6 | VENTANA METALICA DE Fe CON MALLA DE ACERO GALVANIZADO. VM-3 (2.50 X 1.00) | 2 und/Día | und | 811.76 | MATERIALES | 530020032 | THINER STANDARD | gln |  | 0.5 | 27 | 13.5
OE.3.8.1.6 | VENTANA METALICA DE Fe CON MALLA DE ACERO GALVANIZADO. VM-3 (2.50 X 1.00) | 2 und/Día | und | 811.76 | MATERIALES | 540020001 | PINTURA ANTICORROSIVA | gln |  | 0.25 | 68.89 | 17.22
OE.3.8.1.6 | VENTANA METALICA DE Fe CON MALLA DE ACERO GALVANIZADO. VM-3 (2.50 X 1.00) | 2 und/Día | und | 811.76 | MATERIALES | 990020009 | PINTURA ESMALTE | gln |  | 0.25 | 65 | 16.25
OE.3.8.1.6 | VENTANA METALICA DE Fe CON MALLA DE ACERO GALVANIZADO. VM-3 (2.50 X 1.00) | 2 und/Día | und | 811.76 | EQUIPO | 370020001 | HERRAMIENTAS MANUALES | %mo |  | 3 | 286.2 | 8.59
OE.3.8.1.7 | VENTANA METALICA DE Fe CON MALLA DE ACERO GALVANIZADO. VM-4 (2.60 X 1.00) | 2 und/Día | und | 831.76 | MANO DE OBRA | 470020001 | OPERARIO | hh | 1 | 4 | 20.67 | 82.68
OE.3.8.1.7 | VENTANA METALICA DE Fe CON MALLA DE ACERO GALVANIZADO. VM-4 (2.60 X 1.00) | 2 und/Día | und | 831.76 | MANO DE OBRA | 470010959 | OFICIAL | hh | 2 | 8 | 17.5 | 140
OE.3.8.1.7 | VENTANA METALICA DE Fe CON MALLA DE ACERO GALVANIZADO. VM-4 (2.60 X 1.00) | 2 und/Día | und | 831.76 | MANO DE OBRA | 470020003 | PEON | hh | 1 | 4 | 15.88 | 63.52
OE.3.8.1.7 | VENTANA METALICA DE Fe CON MALLA DE ACERO GALVANIZADO. VM-4 (2.60 X 1.00) | 2 und/Día | und | 831.76 | MATERIALES | 990020743 | VENTANA METALICA DE Fe CON MALLA DE ACERO GALVANIZADO. VM-4 (2.60 X 1.00) | und |  | 1 | 490 | 490
OE.3.8.1.7 | VENTANA METALICA DE Fe CON MALLA DE ACERO GALVANIZADO. VM-4 (2.60 X 1.00) | 2 und/Día | und | 831.76 | MATERIALES | 530020032 | THINER STANDARD | gln |  | 0.5 | 27 | 13.5
OE.3.8.1.7 | VENTANA METALICA DE Fe CON MALLA DE ACERO GALVANIZADO. VM-4 (2.60 X 1.00) | 2 und/Día | und | 831.76 | MATERIALES | 540020001 | PINTURA ANTICORROSIVA | gln |  | 0.25 | 68.89 | 17.22
OE.3.8.1.7 | VENTANA METALICA DE Fe CON MALLA DE ACERO GALVANIZADO. VM-4 (2.60 X 1.00) | 2 und/Día | und | 831.76 | MATERIALES | 990020009 | PINTURA ESMALTE | gln |  | 0.25 | 65 | 16.25
OE.3.8.1.7 | VENTANA METALICA DE Fe CON MALLA DE ACERO GALVANIZADO. VM-4 (2.60 X 1.00) | 2 und/Día | und | 831.76 | EQUIPO | 370020001 | HERRAMIENTAS MANUALES | %mo |  | 3 | 286.2 | 8.59
OE.3.8.1.8 | Ventana metálica de fe con malla de acero galvanizado Vm-5 (1.30 x 1.00) | 2 und/Día | und | 586.76 | MANO DE OBRA | 470020001 | OPERARIO | hh | 1 | 4 | 20.67 | 82.68
OE.3.8.1.8 | Ventana metálica de fe con malla de acero galvanizado Vm-5 (1.30 x 1.00) | 2 und/Día | und | 586.76 | MANO DE OBRA | 470010959 | OFICIAL | hh | 2 | 8 | 17.5 | 140
OE.3.8.1.8 | Ventana metálica de fe con malla de acero galvanizado Vm-5 (1.30 x 1.00) | 2 und/Día | und | 586.76 | MANO DE OBRA | 470020003 | PEON | hh | 1 | 4 | 15.88 | 63.52
OE.3.8.1.8 | Ventana metálica de fe con malla de acero galvanizado Vm-5 (1.30 x 1.00) | 2 und/Día | und | 586.76 | MATERIALES | 510010001 | VENTANA METALICA DE Fe CON MALLA DE ACERO GALVANIZADO. VM-5 (1.30 X 1.00) | und |  | 1 | 245 | 245
OE.3.8.1.8 | Ventana metálica de fe con malla de acero galvanizado Vm-5 (1.30 x 1.00) | 2 und/Día | und | 586.76 | MATERIALES | 530020032 | THINER STANDARD | gln |  | 0.5 | 27 | 13.5
OE.3.8.1.8 | Ventana metálica de fe con malla de acero galvanizado Vm-5 (1.30 x 1.00) | 2 und/Día | und | 586.76 | MATERIALES | 540020001 | PINTURA ANTICORROSIVA | gln |  | 0.25 | 68.89 | 17.22
OE.3.8.1.8 | Ventana metálica de fe con malla de acero galvanizado Vm-5 (1.30 x 1.00) | 2 und/Día | und | 586.76 | MATERIALES | 990020009 | PINTURA ESMALTE | gln |  | 0.25 | 65 | 16.25
OE.3.8.1.8 | Ventana metálica de fe con malla de acero galvanizado Vm-5 (1.30 x 1.00) | 2 und/Día | und | 586.76 | EQUIPO | 370020001 | HERRAMIENTAS MANUALES | %mo |  | 3 | 286.2 | 8.59
OE.3.8.1.9 | Ventana metálica de fe con malla de acero galvanizado Vm-6 (4.40 x 1.50) | 2 und/Día | und | 1585.61 | MANO DE OBRA | 470020001 | OPERARIO | hh | 1 | 4 | 20.67 | 82.68
OE.3.8.1.9 | Ventana metálica de fe con malla de acero galvanizado Vm-6 (4.40 x 1.50) | 2 und/Día | und | 1585.61 | MANO DE OBRA | 470010959 | OFICIAL | hh | 2 | 8 | 17.5 | 140
OE.3.8.1.9 | Ventana metálica de fe con malla de acero galvanizado Vm-6 (4.40 x 1.50) | 2 und/Día | und | 1585.61 | MANO DE OBRA | 470020003 | PEON | hh | 1 | 4 | 15.88 | 63.52
OE.3.8.1.9 | Ventana metálica de fe con malla de acero galvanizado Vm-6 (4.40 x 1.50) | 2 und/Día | und | 1585.61 | MATERIALES | 530020032 | THINER STANDARD | gln |  | 0.5 | 27 | 13.5
OE.3.8.1.9 | Ventana metálica de fe con malla de acero galvanizado Vm-6 (4.40 x 1.50) | 2 und/Día | und | 1585.61 | MATERIALES | 540020001 | PINTURA ANTICORROSIVA | gln |  | 0.25 | 68.89 | 17.22
OE.3.8.1.9 | Ventana metálica de fe con malla de acero galvanizado Vm-6 (4.40 x 1.50) | 2 und/Día | und | 1585.61 | MATERIALES | 990020009 | PINTURA ESMALTE | gln |  | 0.25 | 65 | 16.25
OE.3.8.1.9 | Ventana metálica de fe con malla de acero galvanizado Vm-6 (4.40 x 1.50) | 2 und/Día | und | 1585.61 | MATERIALES | 510010007 | VENTANA METALICA DE Fe CON MALLA DE ACERO GALVANIZADO. VM-6 (4.40 x 1.50) | und |  | 1 | 1243.85 | 1243.85
OE.3.8.1.9 | Ventana metálica de fe con malla de acero galvanizado Vm-6 (4.40 x 1.50) | 2 und/Día | und | 1585.61 | EQUIPO | 370020001 | HERRAMIENTAS MANUALES | %mo |  | 3 | 286.2 | 8.59
OE.3.8.1.10 | Ventana metálica de fe con malla de acero galvanizado Vm-7 (2.40 x 1.00) | 2 und/Día | und | 794.07 | MANO DE OBRA | 470020001 | OPERARIO | hh | 1 | 4 | 20.67 | 82.68
OE.3.8.1.10 | Ventana metálica de fe con malla de acero galvanizado Vm-7 (2.40 x 1.00) | 2 und/Día | und | 794.07 | MANO DE OBRA | 470010959 | OFICIAL | hh | 2 | 8 | 17.5 | 140
OE.3.8.1.10 | Ventana metálica de fe con malla de acero galvanizado Vm-7 (2.40 x 1.00) | 2 und/Día | und | 794.07 | MANO DE OBRA | 470020003 | PEON | hh | 1 | 4 | 15.88 | 63.52
OE.3.8.1.10 | Ventana metálica de fe con malla de acero galvanizado Vm-7 (2.40 x 1.00) | 2 und/Día | und | 794.07 | MATERIALES | 530020032 | THINER STANDARD | gln |  | 0.5 | 27 | 13.5
OE.3.8.1.10 | Ventana metálica de fe con malla de acero galvanizado Vm-7 (2.40 x 1.00) | 2 und/Día | und | 794.07 | MATERIALES | 540020001 | PINTURA ANTICORROSIVA | gln |  | 0.25 | 68.89 | 17.22
OE.3.8.1.10 | Ventana metálica de fe con malla de acero galvanizado Vm-7 (2.40 x 1.00) | 2 und/Día | und | 794.07 | MATERIALES | 990020009 | PINTURA ESMALTE | gln |  | 0.25 | 65 | 16.25
OE.3.8.1.10 | Ventana metálica de fe con malla de acero galvanizado Vm-7 (2.40 x 1.00) | 2 und/Día | und | 794.07 | MATERIALES | 510010008 | VENTANA METALICA DE Fe CON MALLA DE ACERO GALVANIZADO. VM-7 (2.40 X 1.00) | und |  | 1 | 452.31 | 452.31
OE.3.8.1.10 | Ventana metálica de fe con malla de acero galvanizado Vm-7 (2.40 x 1.00) | 2 und/Día | und | 794.07 | EQUIPO | 370020001 | HERRAMIENTAS MANUALES | %mo |  | 3 | 286.2 | 8.59
OE.3.8.2.1 | PUERTA METALICA TIPO PJ-01 (3.20 X 2.80M) DOBLE HOJA | 0.5 und/Día | und | 2920 | MATERIALES | 260020243 | CERRADURA DE 02 GOLPES P/SOBREPONER | pza |  | 1 | 70 | 70
OE.3.8.2.1 | PUERTA METALICA TIPO PJ-01 (3.20 X 2.80M) DOBLE HOJA | 0.5 und/Día | und | 2920 | MATERIALES | 510020244 | PUERTA METALICA TIPO PJ-01 (3.20 X 2.80M) DOBLE HOJA (SUMINISTRO E INSTALACION) | und |  | 1 | 2850 | 2850
OE.3.8.2.2 | PUERTA METALICA TIPO PJ-02 (1.30 X 2.80M) UNA HOJA | 0.75 und/Día | und | 998 | MATERIALES | 260020243 | CERRADURA DE 02 GOLPES P/SOBREPONER | pza |  | 1 | 70 | 70
OE.3.8.2.2 | PUERTA METALICA TIPO PJ-02 (1.30 X 2.80M) UNA HOJA | 0.75 und/Día | und | 998 | MATERIALES | 510020245 | PUERTA METALICA TIPO PJ-02 (1.30 X 2.80M) UNA HOJA(SUMINISTRO E INSTALACION) | und |  | 1 | 928 | 928
OE.3.8.2.3 | PUERTA METALICA TIPO REJA DE DOBLE HOJA CON TUBO CUADRADO DE 2" x 2" e= 1 mm. P-9 ( 2.40 X 2.80) | 1 und/Día | und | 1120 | MATERIALES | 260020243 | CERRADURA DE 02 GOLPES P/SOBREPONER | pza |  | 1 | 70 | 70
OE.3.8.2.3 | PUERTA METALICA TIPO REJA DE DOBLE HOJA CON TUBO CUADRADO DE 2" x 2" e= 1 mm. P-9 ( 2.40 X 2.80) | 1 und/Día | und | 1120 | MATERIALES | 510020246 | PUERTA METALICA TIPO REJA DE DOBLE HOJA CON TUBO CUADRADO DE 2" x 2" e= 1 mm. P-9 ( 2.40 X 2.80)(SUMINI E INSTALACION) | und |  | 1 | 1050 | 1050
OE.3.8.2.4 | PUERTA METALICA TIPO REJA DE DOBLE HOJA CON TUBO CUADRADO DE 2" x 2" e= 1 mm. P-10 ( 1.40 X 2.80) | 1 und/Día | und | 1120 | MATERIALES | 260020243 | CERRADURA DE 02 GOLPES P/SOBREPONER | pza |  | 1 | 70 | 70
OE.3.8.2.4 | PUERTA METALICA TIPO REJA DE DOBLE HOJA CON TUBO CUADRADO DE 2" x 2" e= 1 mm. P-10 ( 1.40 X 2.80) | 1 und/Día | und | 1120 | MATERIALES | 510020246 | PUERTA METALICA TIPO REJA DE DOBLE HOJA CON TUBO CUADRADO DE 2" x 2" e= 1 mm. P-9 ( 2.40 X 2.80)(SUMINI E INSTALACION) | und |  | 1 | 1050 | 1050
OE.3.8.2.5 | PUERTA METALICA DE Fe CON PLANCHA METALICA Y MALLA ELECTROSOLDADA PJ-01 ( 1.00 X 2.70) | 2 und/Día | und | 2175.97 | MANO DE OBRA | 470020001 | OPERARIO | hh | 1 | 4 | 20.67 | 82.68
OE.3.8.2.5 | PUERTA METALICA DE Fe CON PLANCHA METALICA Y MALLA ELECTROSOLDADA PJ-01 ( 1.00 X 2.70) | 2 und/Día | und | 2175.97 | MANO DE OBRA | 470010959 | OFICIAL | hh | 2 | 8 | 17.5 | 140
OE.3.8.2.5 | PUERTA METALICA DE Fe CON PLANCHA METALICA Y MALLA ELECTROSOLDADA PJ-01 ( 1.00 X 2.70) | 2 und/Día | und | 2175.97 | MANO DE OBRA | 470020003 | PEON | hh | 2 | 8 | 15.88 | 127.04
OE.3.8.2.5 | PUERTA METALICA DE Fe CON PLANCHA METALICA Y MALLA ELECTROSOLDADA PJ-01 ( 1.00 X 2.70) | 2 und/Día | und | 2175.97 | MATERIALES | 990020744 | PUERTA METALICA DE Fe CON PLANCHA METALICA Y MALLA ELECTROSOLDADA PJ-01 ( 1.00 X 2.70) | und |  | 1 | 1750 | 1750
OE.3.8.2.5 | PUERTA METALICA DE Fe CON PLANCHA METALICA Y MALLA ELECTROSOLDADA PJ-01 ( 1.00 X 2.70) | 2 und/Día | und | 2175.97 | MATERIALES | 530020032 | THINER STANDARD | gln |  | 0.7 | 27 | 18.9
OE.3.8.2.5 | PUERTA METALICA DE Fe CON PLANCHA METALICA Y MALLA ELECTROSOLDADA PJ-01 ( 1.00 X 2.70) | 2 und/Día | und | 2175.97 | MATERIALES | 540020001 | PINTURA ANTICORROSIVA | gln |  | 0.35 | 68.89 | 24.11
OE.3.8.2.5 | PUERTA METALICA DE Fe CON PLANCHA METALICA Y MALLA ELECTROSOLDADA PJ-01 ( 1.00 X 2.70) | 2 und/Día | und | 2175.97 | MATERIALES | 990020009 | PINTURA ESMALTE | gln |  | 0.35 | 65 | 22.75
OE.3.8.2.5 | PUERTA METALICA DE Fe CON PLANCHA METALICA Y MALLA ELECTROSOLDADA PJ-01 ( 1.00 X 2.70) | 2 und/Día | und | 2175.97 | EQUIPO | 370020001 | HERRAMIENTAS MANUALES | %mo |  | 3 | 349.72 | 10.49
OE.3.8.2.6 | PUERTA METALICA DE TUBO CUADRADO DE 2" CON PLANCHA METALICA PJ-02 ( 1.45 X 2.70) | 2 und/Día | und | 2445.97 | MANO DE OBRA | 470020001 | OPERARIO | hh | 1 | 4 | 20.67 | 82.68
OE.3.8.2.6 | PUERTA METALICA DE TUBO CUADRADO DE 2" CON PLANCHA METALICA PJ-02 ( 1.45 X 2.70) | 2 und/Día | und | 2445.97 | MANO DE OBRA | 470010959 | OFICIAL | hh | 2 | 8 | 17.5 | 140
OE.3.8.2.6 | PUERTA METALICA DE TUBO CUADRADO DE 2" CON PLANCHA METALICA PJ-02 ( 1.45 X 2.70) | 2 und/Día | und | 2445.97 | MANO DE OBRA | 470020003 | PEON | hh | 2 | 8 | 15.88 | 127.04
OE.3.8.2.6 | PUERTA METALICA DE TUBO CUADRADO DE 2" CON PLANCHA METALICA PJ-02 ( 1.45 X 2.70) | 2 und/Día | und | 2445.97 | MATERIALES | 990020745 | PUERTA METALICA DE TUBO CUADRADO DE 2" CON PLANCHA METALICA PJ-02 ( 1.45 X 2.70) | und |  | 1 | 2020 | 2020
OE.3.8.2.6 | PUERTA METALICA DE TUBO CUADRADO DE 2" CON PLANCHA METALICA PJ-02 ( 1.45 X 2.70) | 2 und/Día | und | 2445.97 | MATERIALES | 530020032 | THINER STANDARD | gln |  | 0.7 | 27 | 18.9
OE.3.8.2.6 | PUERTA METALICA DE TUBO CUADRADO DE 2" CON PLANCHA METALICA PJ-02 ( 1.45 X 2.70) | 2 und/Día | und | 2445.97 | MATERIALES | 540020001 | PINTURA ANTICORROSIVA | gln |  | 0.35 | 68.89 | 24.11
OE.3.8.2.6 | PUERTA METALICA DE TUBO CUADRADO DE 2" CON PLANCHA METALICA PJ-02 ( 1.45 X 2.70) | 2 und/Día | und | 2445.97 | MATERIALES | 990020009 | PINTURA ESMALTE | gln |  | 0.35 | 65 | 22.75
OE.3.8.2.6 | PUERTA METALICA DE TUBO CUADRADO DE 2" CON PLANCHA METALICA PJ-02 ( 1.45 X 2.70) | 2 und/Día | und | 2445.97 | EQUIPO | 370020001 | HERRAMIENTAS MANUALES | %mo |  | 3 | 349.72 | 10.49
OE.3.8.2.7 | PUERTA METALICA CON PLANCHA METALICA PJ-03 ( 2.85 X 2.70) | 1 und/Día | und | 3236.18 | MANO DE OBRA | 470020001 | OPERARIO | hh | 1 | 8 | 20.67 | 165.36
OE.3.8.2.7 | PUERTA METALICA CON PLANCHA METALICA PJ-03 ( 2.85 X 2.70) | 1 und/Día | und | 3236.18 | MANO DE OBRA | 470010959 | OFICIAL | hh | 2 | 16 | 17.5 | 280
OE.3.8.2.7 | PUERTA METALICA CON PLANCHA METALICA PJ-03 ( 2.85 X 2.70) | 1 und/Día | und | 3236.18 | MANO DE OBRA | 470020003 | PEON | hh | 2 | 16 | 15.88 | 254.08
OE.3.8.2.7 | PUERTA METALICA CON PLANCHA METALICA PJ-03 ( 2.85 X 2.70) | 1 und/Día | und | 3236.18 | MATERIALES | 990020746 | PUERTA METALICA CON PLANCHA METALICA PJ-03 ( 2.85 X 2.70) | und |  | 1 | 2450 | 2450
OE.3.8.2.7 | PUERTA METALICA CON PLANCHA METALICA PJ-03 ( 2.85 X 2.70) | 1 und/Día | und | 3236.18 | MATERIALES | 530020032 | THINER STANDARD | gln |  | 0.7 | 27 | 18.9
OE.3.8.2.7 | PUERTA METALICA CON PLANCHA METALICA PJ-03 ( 2.85 X 2.70) | 1 und/Día | und | 3236.18 | MATERIALES | 540020001 | PINTURA ANTICORROSIVA | gln |  | 0.35 | 68.89 | 24.11
OE.3.8.2.7 | PUERTA METALICA CON PLANCHA METALICA PJ-03 ( 2.85 X 2.70) | 1 und/Día | und | 3236.18 | MATERIALES | 990020009 | PINTURA ESMALTE | gln |  | 0.35 | 65 | 22.75
OE.3.8.2.7 | PUERTA METALICA CON PLANCHA METALICA PJ-03 ( 2.85 X 2.70) | 1 und/Día | und | 3236.18 | EQUIPO | 370020001 | HERRAMIENTAS MANUALES | %mo |  | 3 | 699.44 | 20.98
OE.3.8.2.8 | PUERTA METALICA CON PLANCHA METALICA PJ-04 ( 3.06 X 2.90) | 1 und/Día | und | 3860.89 | MANO DE OBRA | 470020001 | OPERARIO | hh | 1 | 8 | 20.67 | 165.36
OE.3.8.2.8 | PUERTA METALICA CON PLANCHA METALICA PJ-04 ( 3.06 X 2.90) | 1 und/Día | und | 3860.89 | MANO DE OBRA | 470010959 | OFICIAL | hh | 2 | 16 | 17.5 | 280
OE.3.8.2.8 | PUERTA METALICA CON PLANCHA METALICA PJ-04 ( 3.06 X 2.90) | 1 und/Día | und | 3860.89 | MANO DE OBRA | 470020003 | PEON | hh | 2 | 16 | 15.88 | 254.08
OE.3.8.2.8 | PUERTA METALICA CON PLANCHA METALICA PJ-04 ( 3.06 X 2.90) | 1 und/Día | und | 3860.89 | MATERIALES | 990020747 | PUERTA METALICA CON PLANCHA METALICA PJ-04 ( 3.06 X 2.90) | und |  | 1 | 3080 | 3080
OE.3.8.2.8 | PUERTA METALICA CON PLANCHA METALICA PJ-04 ( 3.06 X 2.90) | 1 und/Día | und | 3860.89 | MATERIALES | 530020032 | THINER STANDARD | gln |  | 1 | 27 | 27
OE.3.8.2.8 | PUERTA METALICA CON PLANCHA METALICA PJ-04 ( 3.06 X 2.90) | 1 und/Día | und | 3860.89 | MATERIALES | 540020001 | PINTURA ANTICORROSIVA | gln |  | 0.25 | 68.89 | 17.22
OE.3.8.2.8 | PUERTA METALICA CON PLANCHA METALICA PJ-04 ( 3.06 X 2.90) | 1 und/Día | und | 3860.89 | MATERIALES | 990020009 | PINTURA ESMALTE | gln |  | 0.25 | 65 | 16.25
OE.3.8.2.8 | PUERTA METALICA CON PLANCHA METALICA PJ-04 ( 3.06 X 2.90) | 1 und/Día | und | 3860.89 | EQUIPO | 370020001 | HERRAMIENTAS MANUALES | %mo |  | 3 | 699.44 | 20.98
OE.3.8.2.9 | PUERTA METALICA CON PLANCHA METALICA PJ-05 ( 4.90 X 3.30) | 1 und/Día | und | 4164.37 | MANO DE OBRA | 470020001 | OPERARIO | hh | 1 | 8 | 20.67 | 165.36
OE.3.8.2.9 | PUERTA METALICA CON PLANCHA METALICA PJ-05 ( 4.90 X 3.30) | 1 und/Día | und | 4164.37 | MANO DE OBRA | 470010959 | OFICIAL | hh | 2 | 16 | 17.5 | 280
OE.3.8.2.9 | PUERTA METALICA CON PLANCHA METALICA PJ-05 ( 4.90 X 3.30) | 1 und/Día | und | 4164.37 | MANO DE OBRA | 470020003 | PEON | hh | 2 | 16 | 15.88 | 254.08
OE.3.8.2.9 | PUERTA METALICA CON PLANCHA METALICA PJ-05 ( 4.90 X 3.30) | 1 und/Día | und | 4164.37 | MATERIALES | 990020748 | PUERTA METALICA CON PLANCHA METALICA PJ-05 ( 4.90 X 3.30) | und |  | 1 | 3350 | 3350
OE.3.8.2.9 | PUERTA METALICA CON PLANCHA METALICA PJ-05 ( 4.90 X 3.30) | 1 und/Día | und | 4164.37 | MATERIALES | 530020032 | THINER STANDARD | gln |  | 1 | 27 | 27
OE.3.8.2.9 | PUERTA METALICA CON PLANCHA METALICA PJ-05 ( 4.90 X 3.30) | 1 und/Día | und | 4164.37 | MATERIALES | 540020001 | PINTURA ANTICORROSIVA | gln |  | 0.5 | 68.89 | 34.45
OE.3.8.2.9 | PUERTA METALICA CON PLANCHA METALICA PJ-05 ( 4.90 X 3.30) | 1 und/Día | und | 4164.37 | MATERIALES | 990020009 | PINTURA ESMALTE | gln |  | 0.5 | 65 | 32.5
OE.3.8.2.9 | PUERTA METALICA CON PLANCHA METALICA PJ-05 ( 4.90 X 3.30) | 1 und/Día | und | 4164.37 | EQUIPO | 370020001 | HERRAMIENTAS MANUALES | %mo |  | 3 | 699.44 | 20.98
OE.3.8.2.10 | PUERTA METALICA CORREDIZA CON MALLA ELECTROSOLDADA PJ-06 ( 1.25 X 2.70) | 2 und/Día | und | 2175.97 | MANO DE OBRA | 470020001 | OPERARIO | hh | 1 | 4 | 20.67 | 82.68
OE.3.8.2.10 | PUERTA METALICA CORREDIZA CON MALLA ELECTROSOLDADA PJ-06 ( 1.25 X 2.70) | 2 und/Día | und | 2175.97 | MANO DE OBRA | 470010959 | OFICIAL | hh | 2 | 8 | 17.5 | 140
OE.3.8.2.10 | PUERTA METALICA CORREDIZA CON MALLA ELECTROSOLDADA PJ-06 ( 1.25 X 2.70) | 2 und/Día | und | 2175.97 | MANO DE OBRA | 470020003 | PEON | hh | 2 | 8 | 15.88 | 127.04
OE.3.8.2.10 | PUERTA METALICA CORREDIZA CON MALLA ELECTROSOLDADA PJ-06 ( 1.25 X 2.70) | 2 und/Día | und | 2175.97 | MATERIALES | 990020749 | PUERTA METALICA CORREDIZA CON MALLA ELECTROSOLDADA PJ-06 ( 1.25 X 2.70) | und |  | 1 | 1750 | 1750
OE.3.8.2.10 | PUERTA METALICA CORREDIZA CON MALLA ELECTROSOLDADA PJ-06 ( 1.25 X 2.70) | 2 und/Día | und | 2175.97 | MATERIALES | 530020032 | THINER STANDARD | gln |  | 0.7 | 27 | 18.9
OE.3.8.2.10 | PUERTA METALICA CORREDIZA CON MALLA ELECTROSOLDADA PJ-06 ( 1.25 X 2.70) | 2 und/Día | und | 2175.97 | MATERIALES | 540020001 | PINTURA ANTICORROSIVA | gln |  | 0.35 | 68.89 | 24.11
OE.3.8.2.10 | PUERTA METALICA CORREDIZA CON MALLA ELECTROSOLDADA PJ-06 ( 1.25 X 2.70) | 2 und/Día | und | 2175.97 | MATERIALES | 990020009 | PINTURA ESMALTE | gln |  | 0.35 | 65 | 22.75
OE.3.8.2.10 | PUERTA METALICA CORREDIZA CON MALLA ELECTROSOLDADA PJ-06 ( 1.25 X 2.70) | 2 und/Día | und | 2175.97 | EQUIPO | 370020001 | HERRAMIENTAS MANUALES | %mo |  | 3 | 349.72 | 10.49
OE.3.8.2.11 | PUERTA METALICA CON MALLA ELECTROSOLDADA Y PLANCHA METALICA PJ-07 ( 1.00 X 1.80) | 2 und/Día | und | 2045.97 | MANO DE OBRA | 470020001 | OPERARIO | hh | 1 | 4 | 20.67 | 82.68
OE.3.8.2.11 | PUERTA METALICA CON MALLA ELECTROSOLDADA Y PLANCHA METALICA PJ-07 ( 1.00 X 1.80) | 2 und/Día | und | 2045.97 | MANO DE OBRA | 470010959 | OFICIAL | hh | 2 | 8 | 17.5 | 140
OE.3.8.2.11 | PUERTA METALICA CON MALLA ELECTROSOLDADA Y PLANCHA METALICA PJ-07 ( 1.00 X 1.80) | 2 und/Día | und | 2045.97 | MANO DE OBRA | 470020003 | PEON | hh | 2 | 8 | 15.88 | 127.04
OE.3.8.2.11 | PUERTA METALICA CON MALLA ELECTROSOLDADA Y PLANCHA METALICA PJ-07 ( 1.00 X 1.80) | 2 und/Día | und | 2045.97 | MATERIALES | 990020750 | PUERTA METALICA CON MALLA ELECTROSOLDADA Y PLANCHA METALICA PJ-07 (1.00 X 1.80) | und |  | 1 | 1620 | 1620
OE.3.8.2.11 | PUERTA METALICA CON MALLA ELECTROSOLDADA Y PLANCHA METALICA PJ-07 ( 1.00 X 1.80) | 2 und/Día | und | 2045.97 | MATERIALES | 530020032 | THINER STANDARD | gln |  | 0.7 | 27 | 18.9
OE.3.8.2.11 | PUERTA METALICA CON MALLA ELECTROSOLDADA Y PLANCHA METALICA PJ-07 ( 1.00 X 1.80) | 2 und/Día | und | 2045.97 | MATERIALES | 540020001 | PINTURA ANTICORROSIVA | gln |  | 0.35 | 68.89 | 24.11
OE.3.8.2.11 | PUERTA METALICA CON MALLA ELECTROSOLDADA Y PLANCHA METALICA PJ-07 ( 1.00 X 1.80) | 2 und/Día | und | 2045.97 | MATERIALES | 990020009 | PINTURA ESMALTE | gln |  | 0.35 | 65 | 22.75
OE.3.8.2.11 | PUERTA METALICA CON MALLA ELECTROSOLDADA Y PLANCHA METALICA PJ-07 ( 1.00 X 1.80) | 2 und/Día | und | 2045.97 | EQUIPO | 370020001 | HERRAMIENTAS MANUALES | %mo |  | 3 | 349.72 | 10.49
OE.3.8.2.12 | PUERTA METALICA PJ-08 ( 1.40 X 2.90) | 2 und/Día | und | 2435.97 | MANO DE OBRA | 470020001 | OPERARIO | hh | 1 | 4 | 20.67 | 82.68
OE.3.8.2.12 | PUERTA METALICA PJ-08 ( 1.40 X 2.90) | 2 und/Día | und | 2435.97 | MANO DE OBRA | 470010959 | OFICIAL | hh | 2 | 8 | 17.5 | 140
OE.3.8.2.12 | PUERTA METALICA PJ-08 ( 1.40 X 2.90) | 2 und/Día | und | 2435.97 | MANO DE OBRA | 470020003 | PEON | hh | 2 | 8 | 15.88 | 127.04
OE.3.8.2.12 | PUERTA METALICA PJ-08 ( 1.40 X 2.90) | 2 und/Día | und | 2435.97 | MATERIALES | 990020751 | PUERTA METALICA PJ-08 ( 1.40 X 2.90) | und |  | 1 | 2010 | 2010
OE.3.8.2.12 | PUERTA METALICA PJ-08 ( 1.40 X 2.90) | 2 und/Día | und | 2435.97 | MATERIALES | 530020032 | THINER STANDARD | gln |  | 0.7 | 27 | 18.9
OE.3.8.2.12 | PUERTA METALICA PJ-08 ( 1.40 X 2.90) | 2 und/Día | und | 2435.97 | MATERIALES | 540020001 | PINTURA ANTICORROSIVA | gln |  | 0.35 | 68.89 | 24.11
OE.3.8.2.12 | PUERTA METALICA PJ-08 ( 1.40 X 2.90) | 2 und/Día | und | 2435.97 | MATERIALES | 990020009 | PINTURA ESMALTE | gln |  | 0.35 | 65 | 22.75
OE.3.8.2.12 | PUERTA METALICA PJ-08 ( 1.40 X 2.90) | 2 und/Día | und | 2435.97 | EQUIPO | 370020001 | HERRAMIENTAS MANUALES | %mo |  | 3 | 349.72 | 10.49
OE.3.8.2.13 | PUERTA METALICA PJ-09 ( 1.94 X 2.90) | 2 und/Día | und | 2675.97 | MANO DE OBRA | 470020001 | OPERARIO | hh | 1 | 4 | 20.67 | 82.68
OE.3.8.2.13 | PUERTA METALICA PJ-09 ( 1.94 X 2.90) | 2 und/Día | und | 2675.97 | MANO DE OBRA | 470010959 | OFICIAL | hh | 2 | 8 | 17.5 | 140
OE.3.8.2.13 | PUERTA METALICA PJ-09 ( 1.94 X 2.90) | 2 und/Día | und | 2675.97 | MANO DE OBRA | 470020003 | PEON | hh | 2 | 8 | 15.88 | 127.04
OE.3.8.2.13 | PUERTA METALICA PJ-09 ( 1.94 X 2.90) | 2 und/Día | und | 2675.97 | MATERIALES | 990020752 | PUERTA METALICA PJ-09 ( 1.94 X 2.90) | und |  | 1 | 2250 | 2250
OE.3.8.2.13 | PUERTA METALICA PJ-09 ( 1.94 X 2.90) | 2 und/Día | und | 2675.97 | MATERIALES | 530020032 | THINER STANDARD | gln |  | 0.7 | 27 | 18.9
OE.3.8.2.13 | PUERTA METALICA PJ-09 ( 1.94 X 2.90) | 2 und/Día | und | 2675.97 | MATERIALES | 540020001 | PINTURA ANTICORROSIVA | gln |  | 0.35 | 68.89 | 24.11
OE.3.8.2.13 | PUERTA METALICA PJ-09 ( 1.94 X 2.90) | 2 und/Día | und | 2675.97 | MATERIALES | 990020009 | PINTURA ESMALTE | gln |  | 0.35 | 65 | 22.75
OE.3.8.2.13 | PUERTA METALICA PJ-09 ( 1.94 X 2.90) | 2 und/Día | und | 2675.97 | EQUIPO | 370020001 | HERRAMIENTAS MANUALES | %mo |  | 3 | 349.72 | 10.49
OE.3.8.2.14 | Puerta metálica pj-10 (1.30 x 2.40) | 2 und/Día | und | 1673.75 | MANO DE OBRA | 470020001 | OPERARIO | hh | 1 | 4 | 20.67 | 82.68
OE.3.8.2.14 | Puerta metálica pj-10 (1.30 x 2.40) | 2 und/Día | und | 1673.75 | MANO DE OBRA | 470010959 | OFICIAL | hh | 2 | 8 | 17.5 | 140
OE.3.8.2.14 | Puerta metálica pj-10 (1.30 x 2.40) | 2 und/Día | und | 1673.75 | MANO DE OBRA | 470020003 | PEON | hh | 2 | 8 | 15.88 | 127.04
OE.3.8.2.14 | Puerta metálica pj-10 (1.30 x 2.40) | 2 und/Día | und | 1673.75 | MATERIALES | 510010009 | PUERTA METALICA PJ-10 ( 1.30 X 2.40) | und |  | 1 | 1247.78 | 1247.78
OE.3.8.2.14 | Puerta metálica pj-10 (1.30 x 2.40) | 2 und/Día | und | 1673.75 | MATERIALES | 530020032 | THINER STANDARD | gln |  | 0.7 | 27 | 18.9
OE.3.8.2.14 | Puerta metálica pj-10 (1.30 x 2.40) | 2 und/Día | und | 1673.75 | MATERIALES | 540020001 | PINTURA ANTICORROSIVA | gln |  | 0.35 | 68.89 | 24.11
OE.3.8.2.14 | Puerta metálica pj-10 (1.30 x 2.40) | 2 und/Día | und | 1673.75 | MATERIALES | 990020009 | PINTURA ESMALTE | gln |  | 0.35 | 65 | 22.75
OE.3.8.2.14 | Puerta metálica pj-10 (1.30 x 2.40) | 2 und/Día | und | 1673.75 | EQUIPO | 370020001 | HERRAMIENTAS MANUALES | %mo |  | 3 | 349.72 | 10.49
OE.3.8.2.15 | Puerta metálica pj-11 (1.68 x 2.40) | 2 und/Día | und | 2038.48 | MANO DE OBRA | 470020001 | OPERARIO | hh | 1 | 4 | 20.67 | 82.68
OE.3.8.2.15 | Puerta metálica pj-11 (1.68 x 2.40) | 2 und/Día | und | 2038.48 | MANO DE OBRA | 470010959 | OFICIAL | hh | 2 | 8 | 17.5 | 140
OE.3.8.2.15 | Puerta metálica pj-11 (1.68 x 2.40) | 2 und/Día | und | 2038.48 | MANO DE OBRA | 470020003 | PEON | hh | 2 | 8 | 15.88 | 127.04
OE.3.8.2.15 | Puerta metálica pj-11 (1.68 x 2.40) | 2 und/Día | und | 2038.48 | MATERIALES | 510010010 | PUERTA METALICA PJ-11 ( 1.68 X 2.40) | und |  | 1 | 1612.51 | 1612.51
OE.3.8.2.15 | Puerta metálica pj-11 (1.68 x 2.40) | 2 und/Día | und | 2038.48 | MATERIALES | 530020032 | THINER STANDARD | gln |  | 0.7 | 27 | 18.9
OE.3.8.2.15 | Puerta metálica pj-11 (1.68 x 2.40) | 2 und/Día | und | 2038.48 | MATERIALES | 540020001 | PINTURA ANTICORROSIVA | gln |  | 0.35 | 68.89 | 24.11
OE.3.8.2.15 | Puerta metálica pj-11 (1.68 x 2.40) | 2 und/Día | und | 2038.48 | MATERIALES | 990020009 | PINTURA ESMALTE | gln |  | 0.35 | 65 | 22.75
OE.3.8.2.15 | Puerta metálica pj-11 (1.68 x 2.40) | 2 und/Día | und | 2038.48 | EQUIPO | 370020001 | HERRAMIENTAS MANUALES | %mo |  | 3 | 349.72 | 10.49
OE.3.8.2.16 | Puerta metálica pj-12 (1.40 x 2.66) | 2 und/Día | und | 1915.31 | MANO DE OBRA | 470020001 | OPERARIO | hh | 1 | 4 | 20.67 | 82.68
OE.3.8.2.16 | Puerta metálica pj-12 (1.40 x 2.66) | 2 und/Día | und | 1915.31 | MANO DE OBRA | 470010959 | OFICIAL | hh | 2 | 8 | 17.5 | 140
OE.3.8.2.16 | Puerta metálica pj-12 (1.40 x 2.66) | 2 und/Día | und | 1915.31 | MANO DE OBRA | 470020003 | PEON | hh | 2 | 8 | 15.88 | 127.04
OE.3.8.2.16 | Puerta metálica pj-12 (1.40 x 2.66) | 2 und/Día | und | 1915.31 | MATERIALES | 510010011 | PUERTA METALICA PJ-12 ( 1.40 X 2.66) | und |  | 1 | 1489.34 | 1489.34
OE.3.8.2.16 | Puerta metálica pj-12 (1.40 x 2.66) | 2 und/Día | und | 1915.31 | MATERIALES | 530020032 | THINER STANDARD | gln |  | 0.7 | 27 | 18.9
OE.3.8.2.16 | Puerta metálica pj-12 (1.40 x 2.66) | 2 und/Día | und | 1915.31 | MATERIALES | 540020001 | PINTURA ANTICORROSIVA | gln |  | 0.35 | 68.89 | 24.11
OE.3.8.2.16 | Puerta metálica pj-12 (1.40 x 2.66) | 2 und/Día | und | 1915.31 | MATERIALES | 990020009 | PINTURA ESMALTE | gln |  | 0.35 | 65 | 22.75
OE.3.8.2.16 | Puerta metálica pj-12 (1.40 x 2.66) | 2 und/Día | und | 1915.31 | EQUIPO | 370020001 | HERRAMIENTAS MANUALES | %mo |  | 3 | 349.72 | 10.49
OE.3.8.2.17 | Puerta metálica pj-13 (3.38 x 2.95) | 2 und/Día | und | 4413.66 | MANO DE OBRA | 470020001 | OPERARIO | hh | 1 | 4 | 20.67 | 82.68
OE.3.8.2.17 | Puerta metálica pj-13 (3.38 x 2.95) | 2 und/Día | und | 4413.66 | MANO DE OBRA | 470010959 | OFICIAL | hh | 2 | 8 | 17.5 | 140
OE.3.8.2.17 | Puerta metálica pj-13 (3.38 x 2.95) | 2 und/Día | und | 4413.66 | MANO DE OBRA | 470020003 | PEON | hh | 2 | 8 | 15.88 | 127.04
OE.3.8.2.17 | Puerta metálica pj-13 (3.38 x 2.95) | 2 und/Día | und | 4413.66 | MATERIALES | 510010012 | PUERTA METALICA PJ-13 ( 3.38 X 2.95) | und |  | 1 | 3987.69 | 3987.69
OE.3.8.2.17 | Puerta metálica pj-13 (3.38 x 2.95) | 2 und/Día | und | 4413.66 | MATERIALES | 530020032 | THINER STANDARD | gln |  | 0.7 | 27 | 18.9
OE.3.8.2.17 | Puerta metálica pj-13 (3.38 x 2.95) | 2 und/Día | und | 4413.66 | MATERIALES | 540020001 | PINTURA ANTICORROSIVA | gln |  | 0.35 | 68.89 | 24.11
OE.3.8.2.17 | Puerta metálica pj-13 (3.38 x 2.95) | 2 und/Día | und | 4413.66 | MATERIALES | 990020009 | PINTURA ESMALTE | gln |  | 0.35 | 65 | 22.75
OE.3.8.2.17 | Puerta metálica pj-13 (3.38 x 2.95) | 2 und/Día | und | 4413.66 | EQUIPO | 370020001 | HERRAMIENTAS MANUALES | %mo |  | 3 | 349.72 | 10.49
OE.3.8.2.18 | Puerta metálica pj-14 (0.90 x 2.67) | 2 und/Día | und | 1387 | MANO DE OBRA | 470020001 | OPERARIO | hh | 1 | 4 | 20.67 | 82.68
OE.3.8.2.18 | Puerta metálica pj-14 (0.90 x 2.67) | 2 und/Día | und | 1387 | MANO DE OBRA | 470010959 | OFICIAL | hh | 2 | 8 | 17.5 | 140
OE.3.8.2.18 | Puerta metálica pj-14 (0.90 x 2.67) | 2 und/Día | und | 1387 | MANO DE OBRA | 470020003 | PEON | hh | 2 | 8 | 15.88 | 127.04
OE.3.8.2.18 | Puerta metálica pj-14 (0.90 x 2.67) | 2 und/Día | und | 1387 | MATERIALES | 510010013 | PUERTA METALICA PJ-14 ( 0.90 X 2.67) | und |  | 1 | 961.03 | 961.03
OE.3.8.2.18 | Puerta metálica pj-14 (0.90 x 2.67) | 2 und/Día | und | 1387 | MATERIALES | 530020032 | THINER STANDARD | gln |  | 0.7 | 27 | 18.9
OE.3.8.2.18 | Puerta metálica pj-14 (0.90 x 2.67) | 2 und/Día | und | 1387 | MATERIALES | 540020001 | PINTURA ANTICORROSIVA | gln |  | 0.35 | 68.89 | 24.11
OE.3.8.2.18 | Puerta metálica pj-14 (0.90 x 2.67) | 2 und/Día | und | 1387 | MATERIALES | 990020009 | PINTURA ESMALTE | gln |  | 0.35 | 65 | 22.75
OE.3.8.2.18 | Puerta metálica pj-14 (0.90 x 2.67) | 2 und/Día | und | 1387 | EQUIPO | 370020001 | HERRAMIENTAS MANUALES | %mo |  | 3 | 349.72 | 10.49
OE.3.8.2.19 | Puerta metálica pj-15 (1.20 x 2.10) | 2 und/Día | und | 1433.79 | MANO DE OBRA | 470020001 | OPERARIO | hh | 1 | 4 | 20.67 | 82.68
OE.3.8.2.19 | Puerta metálica pj-15 (1.20 x 2.10) | 2 und/Día | und | 1433.79 | MANO DE OBRA | 470010959 | OFICIAL | hh | 2 | 8 | 17.5 | 140
OE.3.8.2.19 | Puerta metálica pj-15 (1.20 x 2.10) | 2 und/Día | und | 1433.79 | MANO DE OBRA | 470020003 | PEON | hh | 2 | 8 | 15.88 | 127.04
OE.3.8.2.19 | Puerta metálica pj-15 (1.20 x 2.10) | 2 und/Día | und | 1433.79 | MATERIALES | 510010014 | PUERTA METALICA PJ-15 ( 1.20 X 2.10) | und |  | 1 | 1007.82 | 1007.82
OE.3.8.2.19 | Puerta metálica pj-15 (1.20 x 2.10) | 2 und/Día | und | 1433.79 | MATERIALES | 530020032 | THINER STANDARD | gln |  | 0.7 | 27 | 18.9
OE.3.8.2.19 | Puerta metálica pj-15 (1.20 x 2.10) | 2 und/Día | und | 1433.79 | MATERIALES | 540020001 | PINTURA ANTICORROSIVA | gln |  | 0.35 | 68.89 | 24.11
OE.3.8.2.19 | Puerta metálica pj-15 (1.20 x 2.10) | 2 und/Día | und | 1433.79 | MATERIALES | 990020009 | PINTURA ESMALTE | gln |  | 0.35 | 65 | 22.75
OE.3.8.2.19 | Puerta metálica pj-15 (1.20 x 2.10) | 2 und/Día | und | 1433.79 | EQUIPO | 370020001 | HERRAMIENTAS MANUALES | %mo |  | 3 | 349.72 | 10.49
OE.3.8.2.20 | Puerta metálica pj-16 (1.55 x 0.97) | 2 und/Día | und | 1027.26 | MANO DE OBRA | 470020001 | OPERARIO | hh | 1 | 4 | 20.67 | 82.68
OE.3.8.2.20 | Puerta metálica pj-16 (1.55 x 0.97) | 2 und/Día | und | 1027.26 | MANO DE OBRA | 470010959 | OFICIAL | hh | 2 | 8 | 17.5 | 140
OE.3.8.2.20 | Puerta metálica pj-16 (1.55 x 0.97) | 2 und/Día | und | 1027.26 | MANO DE OBRA | 470020003 | PEON | hh | 2 | 8 | 15.88 | 127.04
OE.3.8.2.20 | Puerta metálica pj-16 (1.55 x 0.97) | 2 und/Día | und | 1027.26 | MATERIALES | 510010015 | PUERTA METALICA PJ-16 ( 1.55 X 0.97) | und |  | 1 | 601.29 | 601.29
OE.3.8.2.20 | Puerta metálica pj-16 (1.55 x 0.97) | 2 und/Día | und | 1027.26 | MATERIALES | 530020032 | THINER STANDARD | gln |  | 0.7 | 27 | 18.9
OE.3.8.2.20 | Puerta metálica pj-16 (1.55 x 0.97) | 2 und/Día | und | 1027.26 | MATERIALES | 540020001 | PINTURA ANTICORROSIVA | gln |  | 0.35 | 68.89 | 24.11
OE.3.8.2.20 | Puerta metálica pj-16 (1.55 x 0.97) | 2 und/Día | und | 1027.26 | MATERIALES | 990020009 | PINTURA ESMALTE | gln |  | 0.35 | 65 | 22.75
OE.3.8.2.20 | Puerta metálica pj-16 (1.55 x 0.97) | 2 und/Día | und | 1027.26 | EQUIPO | 370020001 | HERRAMIENTAS MANUALES | %mo |  | 3 | 349.72 | 10.49
OE.3.8.2.21 | Puerta metálica pj-17 (1.31 x 2.07) | 2 und/Día | und | 1510.46 | MANO DE OBRA | 470020001 | OPERARIO | hh | 1 | 4 | 20.67 | 82.68
OE.3.8.2.21 | Puerta metálica pj-17 (1.31 x 2.07) | 2 und/Día | und | 1510.46 | MANO DE OBRA | 470010959 | OFICIAL | hh | 2 | 8 | 17.5 | 140
OE.3.8.2.21 | Puerta metálica pj-17 (1.31 x 2.07) | 2 und/Día | und | 1510.46 | MANO DE OBRA | 470020003 | PEON | hh | 2 | 8 | 15.88 | 127.04
OE.3.8.2.21 | Puerta metálica pj-17 (1.31 x 2.07) | 2 und/Día | und | 1510.46 | MATERIALES | 510010016 | PUERTA METALICA PJ-17 ( 1.31 X 2.07) | und |  | 1 | 1084.49 | 1084.49
OE.3.8.2.21 | Puerta metálica pj-17 (1.31 x 2.07) | 2 und/Día | und | 1510.46 | MATERIALES | 530020032 | THINER STANDARD | gln |  | 0.7 | 27 | 18.9
OE.3.8.2.21 | Puerta metálica pj-17 (1.31 x 2.07) | 2 und/Día | und | 1510.46 | MATERIALES | 540020001 | PINTURA ANTICORROSIVA | gln |  | 0.35 | 68.89 | 24.11
OE.3.8.2.21 | Puerta metálica pj-17 (1.31 x 2.07) | 2 und/Día | und | 1510.46 | MATERIALES | 990020009 | PINTURA ESMALTE | gln |  | 0.35 | 65 | 22.75
OE.3.8.2.21 | Puerta metálica pj-17 (1.31 x 2.07) | 2 und/Día | und | 1510.46 | EQUIPO | 370020001 | HERRAMIENTAS MANUALES | %mo |  | 3 | 349.72 | 10.49
OE.3.8.4.1 | VENTANA DE ALUMINIO SISTEMA CORREDERAS CON VIDRIO TEMPLADO DE 6MM. INCOLORO V-5 (1.00 X 1.00) | 4 und/Día | und | 100.61 | MATERIALES | 510020247 | VENTANA DE ALUMINIO SISTEMA CORREDERAS CON VIDRIO TEMPLADO DE 6MM. INCOLORO V-5 (1.00 X 1.00) (SUMINISTRO E INSTALACION) | und |  | 1 | 100.61 | 100.61
OE.3.8.4.2 | VENTANA DE ALUMINIO SISTEMA PROYECTANTE CON VIDRIO LAMINADO DE 6MM. V-1 (0.50 X 0.70) SUMINISTRO E INSTALACION | 4 und/Día | und | 206.96 | MANO DE OBRA | 470020001 | OPERARIO | hh | 1 | 2 | 20.67 | 41.34
OE.3.8.4.2 | VENTANA DE ALUMINIO SISTEMA PROYECTANTE CON VIDRIO LAMINADO DE 6MM. V-1 (0.50 X 0.70) SUMINISTRO E INSTALACION | 4 und/Día | und | 206.96 | MANO DE OBRA | 470010959 | OFICIAL | hh | 0.5 | 1 | 17.5 | 17.5
OE.3.8.4.2 | VENTANA DE ALUMINIO SISTEMA PROYECTANTE CON VIDRIO LAMINADO DE 6MM. V-1 (0.50 X 0.70) SUMINISTRO E INSTALACION | 4 und/Día | und | 206.96 | MANO DE OBRA | 470020003 | PEON | hh | 0.5 | 1 | 15.88 | 15.88
OE.3.8.4.2 | VENTANA DE ALUMINIO SISTEMA PROYECTANTE CON VIDRIO LAMINADO DE 6MM. V-1 (0.50 X 0.70) SUMINISTRO E INSTALACION | 4 und/Día | und | 206.96 | MATERIALES | 990020753 | VENTANA DE ALUMINIO SISTEMA PROYECTANTE CON VIDRIO LAMINADO DE 6MM. V-1 (0.50 X 0.70) | und |  | 1 | 130 | 130
OE.3.8.4.2 | VENTANA DE ALUMINIO SISTEMA PROYECTANTE CON VIDRIO LAMINADO DE 6MM. V-1 (0.50 X 0.70) SUMINISTRO E INSTALACION | 4 und/Día | und | 206.96 | EQUIPO | 370020001 | HERRAMIENTAS MANUALES | %mo |  | 3 | 74.72 | 2.24
OE.3.8.4.3 | VENTANA DE ALUMINIO SISTEMA PROYECTANTE CON VIDRIO LAMINADO DE 6MM. V-2 (0.45 X 0.70) SUMINISTRO E INSTALACION | 5 und/Día | und | 186.56 | MANO DE OBRA | 470020001 | OPERARIO | hh | 1 | 1.6 | 20.67 | 33.07
OE.3.8.4.3 | VENTANA DE ALUMINIO SISTEMA PROYECTANTE CON VIDRIO LAMINADO DE 6MM. V-2 (0.45 X 0.70) SUMINISTRO E INSTALACION | 5 und/Día | und | 186.56 | MANO DE OBRA | 470010959 | OFICIAL | hh | 0.5 | 0.8 | 17.5 | 14
OE.3.8.4.3 | VENTANA DE ALUMINIO SISTEMA PROYECTANTE CON VIDRIO LAMINADO DE 6MM. V-2 (0.45 X 0.70) SUMINISTRO E INSTALACION | 5 und/Día | und | 186.56 | MANO DE OBRA | 470020003 | PEON | hh | 0.5 | 0.8 | 15.88 | 12.7
OE.3.8.4.3 | VENTANA DE ALUMINIO SISTEMA PROYECTANTE CON VIDRIO LAMINADO DE 6MM. V-2 (0.45 X 0.70) SUMINISTRO E INSTALACION | 5 und/Día | und | 186.56 | MATERIALES | 990020754 | VENTANA DE ALUMINIO SISTEMA PROYECTANTE CON VIDRIO LAMINADO DE 6MM. V-3 (0.70 X 0.70) | und |  | 1 | 125 | 125
OE.3.8.4.3 | VENTANA DE ALUMINIO SISTEMA PROYECTANTE CON VIDRIO LAMINADO DE 6MM. V-2 (0.45 X 0.70) SUMINISTRO E INSTALACION | 5 und/Día | und | 186.56 | EQUIPO | 370020001 | HERRAMIENTAS MANUALES | %mo |  | 3 | 59.77 | 1.79
OE.3.8.4.4 | VENTANA DE ALUMINIO SISTEMA PROYECTANTE CON VIDRIO LAMINADO DE 6MM. V-3 (0.70 X 0.70) SUMINISTRO E INSTALACION | 6 und/Día | und | 241.31 | MANO DE OBRA | 470020001 | OPERARIO | hh | 1 | 1.3333 | 20.67 | 27.56
OE.3.8.4.4 | VENTANA DE ALUMINIO SISTEMA PROYECTANTE CON VIDRIO LAMINADO DE 6MM. V-3 (0.70 X 0.70) SUMINISTRO E INSTALACION | 6 und/Día | und | 241.31 | MANO DE OBRA | 470010959 | OFICIAL | hh | 0.5 | 0.6667 | 17.5 | 11.67
OE.3.8.4.4 | VENTANA DE ALUMINIO SISTEMA PROYECTANTE CON VIDRIO LAMINADO DE 6MM. V-3 (0.70 X 0.70) SUMINISTRO E INSTALACION | 6 und/Día | und | 241.31 | MANO DE OBRA | 470020003 | PEON | hh | 0.5 | 0.6667 | 15.88 | 10.59
OE.3.8.4.4 | VENTANA DE ALUMINIO SISTEMA PROYECTANTE CON VIDRIO LAMINADO DE 6MM. V-3 (0.70 X 0.70) SUMINISTRO E INSTALACION | 6 und/Día | und | 241.31 | MATERIALES | 990020754 | VENTANA DE ALUMINIO SISTEMA PROYECTANTE CON VIDRIO LAMINADO DE 6MM. V-3 (0.70 X 0.70) | und |  | 1 | 190 | 190
OE.3.8.4.4 | VENTANA DE ALUMINIO SISTEMA PROYECTANTE CON VIDRIO LAMINADO DE 6MM. V-3 (0.70 X 0.70) SUMINISTRO E INSTALACION | 6 und/Día | und | 241.31 | EQUIPO | 370020001 | HERRAMIENTAS MANUALES | %mo |  | 3 | 49.82 | 1.49
OE.3.8.4.5 | VENTANA DE ALUMINIO SISTEMA PROYECTANTE CON VIDRIO LAMINADO DE 6MM PAVONADO. V-3b (0.70 X 0.70) SUMINISTRO E INSTALACION | 6 und/Día | und | 251.31 | MANO DE OBRA | 470020001 | OPERARIO | hh | 1 | 1.3333 | 20.67 | 27.56
OE.3.8.4.5 | VENTANA DE ALUMINIO SISTEMA PROYECTANTE CON VIDRIO LAMINADO DE 6MM PAVONADO. V-3b (0.70 X 0.70) SUMINISTRO E INSTALACION | 6 und/Día | und | 251.31 | MANO DE OBRA | 470010959 | OFICIAL | hh | 0.5 | 0.6667 | 17.5 | 11.67
OE.3.8.4.5 | VENTANA DE ALUMINIO SISTEMA PROYECTANTE CON VIDRIO LAMINADO DE 6MM PAVONADO. V-3b (0.70 X 0.70) SUMINISTRO E INSTALACION | 6 und/Día | und | 251.31 | MANO DE OBRA | 470020003 | PEON | hh | 0.5 | 0.6667 | 15.88 | 10.59
OE.3.8.4.5 | VENTANA DE ALUMINIO SISTEMA PROYECTANTE CON VIDRIO LAMINADO DE 6MM PAVONADO. V-3b (0.70 X 0.70) SUMINISTRO E INSTALACION | 6 und/Día | und | 251.31 | MATERIALES | 990020755 | VENTANA DE ALUMINIO SISTEMA PROYECTANTE CON VIDRIO LAMINADO DE 6MM V-3b (0.70 X 0.70) | und |  | 1 | 200 | 200
OE.3.8.4.5 | VENTANA DE ALUMINIO SISTEMA PROYECTANTE CON VIDRIO LAMINADO DE 6MM PAVONADO. V-3b (0.70 X 0.70) SUMINISTRO E INSTALACION | 6 und/Día | und | 251.31 | EQUIPO | 370020001 | HERRAMIENTAS MANUALES | %mo |  | 3 | 49.82 | 1.49
OE.3.8.4.6 | VENTANA DE ALUMINIO SISTEMA CORREDERAS CON VIDRIO LAMINADO DE 6MM. V-4 (0.60 X 1.80) SUMINISTRO E INSTALACION | 4 und/Día | und | 364.96 | MANO DE OBRA | 470020001 | OPERARIO | hh | 1 | 2 | 20.67 | 41.34
OE.3.8.4.6 | VENTANA DE ALUMINIO SISTEMA CORREDERAS CON VIDRIO LAMINADO DE 6MM. V-4 (0.60 X 1.80) SUMINISTRO E INSTALACION | 4 und/Día | und | 364.96 | MANO DE OBRA | 470010959 | OFICIAL | hh | 0.5 | 1 | 17.5 | 17.5
OE.3.8.4.6 | VENTANA DE ALUMINIO SISTEMA CORREDERAS CON VIDRIO LAMINADO DE 6MM. V-4 (0.60 X 1.80) SUMINISTRO E INSTALACION | 4 und/Día | und | 364.96 | MANO DE OBRA | 470020003 | PEON | hh | 0.5 | 1 | 15.88 | 15.88
OE.3.8.4.6 | VENTANA DE ALUMINIO SISTEMA CORREDERAS CON VIDRIO LAMINADO DE 6MM. V-4 (0.60 X 1.80) SUMINISTRO E INSTALACION | 4 und/Día | und | 364.96 | MATERIALES | 990020756 | VENTANA DE ALUMINIO SISTEMA CORREDERAS CON VIDRIO LAMINADO DE 6MM. V-4 (0.60 X 1.80) | und |  | 1 | 288 | 288
OE.3.8.4.6 | VENTANA DE ALUMINIO SISTEMA CORREDERAS CON VIDRIO LAMINADO DE 6MM. V-4 (0.60 X 1.80) SUMINISTRO E INSTALACION | 4 und/Día | und | 364.96 | EQUIPO | 370020001 | HERRAMIENTAS MANUALES | %mo |  | 3 | 74.72 | 2.24
OE.3.8.4.7 | VENTANA DE ALUMINIO SISTEMA CORREDERAS CON VIDRIO LAMINADO DE 6MM. V-5 (1.00 X 1.80) SUMINISTRO E INSTALACION | 4 und/Día | und | 556.96 | MANO DE OBRA | 470020001 | OPERARIO | hh | 1 | 2 | 20.67 | 41.34
OE.3.8.4.7 | VENTANA DE ALUMINIO SISTEMA CORREDERAS CON VIDRIO LAMINADO DE 6MM. V-5 (1.00 X 1.80) SUMINISTRO E INSTALACION | 4 und/Día | und | 556.96 | MANO DE OBRA | 470010959 | OFICIAL | hh | 0.5 | 1 | 17.5 | 17.5
OE.3.8.4.7 | VENTANA DE ALUMINIO SISTEMA CORREDERAS CON VIDRIO LAMINADO DE 6MM. V-5 (1.00 X 1.80) SUMINISTRO E INSTALACION | 4 und/Día | und | 556.96 | MANO DE OBRA | 470020003 | PEON | hh | 0.5 | 1 | 15.88 | 15.88
OE.3.8.4.7 | VENTANA DE ALUMINIO SISTEMA CORREDERAS CON VIDRIO LAMINADO DE 6MM. V-5 (1.00 X 1.80) SUMINISTRO E INSTALACION | 4 und/Día | und | 556.96 | MATERIALES | 990020757 | VENTANA DE ALUMINIO SISTEMA CORREDERAS CON VIDRIO LAMINADO DE 6MM. V-5 (1.00 X 1.80) | und |  | 1 | 480 | 480
OE.3.8.4.7 | VENTANA DE ALUMINIO SISTEMA CORREDERAS CON VIDRIO LAMINADO DE 6MM. V-5 (1.00 X 1.80) SUMINISTRO E INSTALACION | 4 und/Día | und | 556.96 | EQUIPO | 370020001 | HERRAMIENTAS MANUALES | %mo |  | 3 | 74.72 | 2.24
OE.3.8.4.8 | VENTANA DE ALUMINIO SISTEMA CORREDERAS CON VIDRIO LAMINADO DE 6MM. V-6 (1.20 X 1.80) SUMINISTRO E INSTALACION | 4 und/Día | und | 652.96 | MANO DE OBRA | 470020001 | OPERARIO | hh | 1 | 2 | 20.67 | 41.34
OE.3.8.4.8 | VENTANA DE ALUMINIO SISTEMA CORREDERAS CON VIDRIO LAMINADO DE 6MM. V-6 (1.20 X 1.80) SUMINISTRO E INSTALACION | 4 und/Día | und | 652.96 | MANO DE OBRA | 470010959 | OFICIAL | hh | 0.5 | 1 | 17.5 | 17.5
OE.3.8.4.8 | VENTANA DE ALUMINIO SISTEMA CORREDERAS CON VIDRIO LAMINADO DE 6MM. V-6 (1.20 X 1.80) SUMINISTRO E INSTALACION | 4 und/Día | und | 652.96 | MANO DE OBRA | 470020003 | PEON | hh | 0.5 | 1 | 15.88 | 15.88
OE.3.8.4.8 | VENTANA DE ALUMINIO SISTEMA CORREDERAS CON VIDRIO LAMINADO DE 6MM. V-6 (1.20 X 1.80) SUMINISTRO E INSTALACION | 4 und/Día | und | 652.96 | MATERIALES | 990020758 | VENTANA DE ALUMINIO SISTEMA CORREDERAS CON VIDRIO LAMINADO DE 6MM. V-6 (1.20 X 1.80) | und |  | 1 | 576 | 576
OE.3.8.4.8 | VENTANA DE ALUMINIO SISTEMA CORREDERAS CON VIDRIO LAMINADO DE 6MM. V-6 (1.20 X 1.80) SUMINISTRO E INSTALACION | 4 und/Día | und | 652.96 | EQUIPO | 370020001 | HERRAMIENTAS MANUALES | %mo |  | 3 | 74.72 | 2.24
OE.3.8.4.9 | VENTANA DE ALUMINIO SISTEMA CORREDERAS CON VIDRIO LAMINADO DE 6MM. V-8 (0.70 X 1.80) SUMINISTRO E INSTALACION | 4 und/Día | und | 526.96 | MANO DE OBRA | 470020001 | OPERARIO | hh | 1 | 2 | 20.67 | 41.34
OE.3.8.4.9 | VENTANA DE ALUMINIO SISTEMA CORREDERAS CON VIDRIO LAMINADO DE 6MM. V-8 (0.70 X 1.80) SUMINISTRO E INSTALACION | 4 und/Día | und | 526.96 | MANO DE OBRA | 470010959 | OFICIAL | hh | 0.5 | 1 | 17.5 | 17.5
OE.3.8.4.9 | VENTANA DE ALUMINIO SISTEMA CORREDERAS CON VIDRIO LAMINADO DE 6MM. V-8 (0.70 X 1.80) SUMINISTRO E INSTALACION | 4 und/Día | und | 526.96 | MANO DE OBRA | 470020003 | PEON | hh | 0.5 | 1 | 15.88 | 15.88
OE.3.8.4.9 | VENTANA DE ALUMINIO SISTEMA CORREDERAS CON VIDRIO LAMINADO DE 6MM. V-8 (0.70 X 1.80) SUMINISTRO E INSTALACION | 4 und/Día | und | 526.96 | MATERIALES | 990020759 | VENTANA DE ALUMINIO SISTEMA CORREDERAS CON VIDRIO LAMINADO DE 6MM. V-8 (0.70 X 1.80) | und |  | 1 | 450 | 450
OE.3.8.4.9 | VENTANA DE ALUMINIO SISTEMA CORREDERAS CON VIDRIO LAMINADO DE 6MM. V-8 (0.70 X 1.80) SUMINISTRO E INSTALACION | 4 und/Día | und | 526.96 | EQUIPO | 370020001 | HERRAMIENTAS MANUALES | %mo |  | 3 | 74.72 | 2.24
OE.3.8.4.10 | VENTANA DE ALUMINIO SISTEMA CORREDERAS CON VIDRIO LAMINADO DE 6MM. V-9 (1.00 X 1.80) SUMINISTRO E INSTALACION | 4 und/Día | und | 556.96 | MANO DE OBRA | 470020001 | OPERARIO | hh | 1 | 2 | 20.67 | 41.34
OE.3.8.4.10 | VENTANA DE ALUMINIO SISTEMA CORREDERAS CON VIDRIO LAMINADO DE 6MM. V-9 (1.00 X 1.80) SUMINISTRO E INSTALACION | 4 und/Día | und | 556.96 | MANO DE OBRA | 470010959 | OFICIAL | hh | 0.5 | 1 | 17.5 | 17.5
OE.3.8.4.10 | VENTANA DE ALUMINIO SISTEMA CORREDERAS CON VIDRIO LAMINADO DE 6MM. V-9 (1.00 X 1.80) SUMINISTRO E INSTALACION | 4 und/Día | und | 556.96 | MANO DE OBRA | 470020003 | PEON | hh | 0.5 | 1 | 15.88 | 15.88
OE.3.8.4.10 | VENTANA DE ALUMINIO SISTEMA CORREDERAS CON VIDRIO LAMINADO DE 6MM. V-9 (1.00 X 1.80) SUMINISTRO E INSTALACION | 4 und/Día | und | 556.96 | MATERIALES | 990020760 | VENTANA DE ALUMINIO SISTEMA CORREDERAS CON VIDRIO LAMINADO DE 6MM. V-9 (1.00 X 1.80) | und |  | 1 | 480 | 480
OE.3.8.4.10 | VENTANA DE ALUMINIO SISTEMA CORREDERAS CON VIDRIO LAMINADO DE 6MM. V-9 (1.00 X 1.80) SUMINISTRO E INSTALACION | 4 und/Día | und | 556.96 | EQUIPO | 370020001 | HERRAMIENTAS MANUALES | %mo |  | 3 | 74.72 | 2.24
OE.3.8.4.11 | Ventana de aluminio sistema correderas con vidrio laminado de 6mm V-10 (2.25 x 0.75) suministro e instalación | 4 und/Día | und | 526.96 | MANO DE OBRA | 470020001 | OPERARIO | hh | 1 | 2 | 20.67 | 41.34
OE.3.8.4.11 | Ventana de aluminio sistema correderas con vidrio laminado de 6mm V-10 (2.25 x 0.75) suministro e instalación | 4 und/Día | und | 526.96 | MANO DE OBRA | 470010959 | OFICIAL | hh | 0.5 | 1 | 17.5 | 17.5
OE.3.8.4.11 | Ventana de aluminio sistema correderas con vidrio laminado de 6mm V-10 (2.25 x 0.75) suministro e instalación | 4 und/Día | und | 526.96 | MANO DE OBRA | 470020003 | PEON | hh | 0.5 | 1 | 15.88 | 15.88
OE.3.8.4.11 | Ventana de aluminio sistema correderas con vidrio laminado de 6mm V-10 (2.25 x 0.75) suministro e instalación | 4 und/Día | und | 526.96 | MATERIALES | 300010004 | VENTANA DE ALUMINIO SISTEMA CORREDERAS CON VIDRIO LAMINADO DE 6MM. V-10 (2.25 X 0.75) | und |  | 1 | 450 | 450
OE.3.8.4.11 | Ventana de aluminio sistema correderas con vidrio laminado de 6mm V-10 (2.25 x 0.75) suministro e instalación | 4 und/Día | und | 526.96 | EQUIPO | 370020001 | HERRAMIENTAS MANUALES | %mo |  | 3 | 74.72 | 2.24
OE.3.8.4.12 | Ventana de aluminio sistema correderas con vidrio laminado de 6mm V-11 (2.40 x 0.75) suministro e instalación | 4 und/Día | und | 556.96 | MANO DE OBRA | 470020001 | OPERARIO | hh | 1 | 2 | 20.67 | 41.34
OE.3.8.4.12 | Ventana de aluminio sistema correderas con vidrio laminado de 6mm V-11 (2.40 x 0.75) suministro e instalación | 4 und/Día | und | 556.96 | MANO DE OBRA | 470010959 | OFICIAL | hh | 0.5 | 1 | 17.5 | 17.5
OE.3.8.4.12 | Ventana de aluminio sistema correderas con vidrio laminado de 6mm V-11 (2.40 x 0.75) suministro e instalación | 4 und/Día | und | 556.96 | MANO DE OBRA | 470020003 | PEON | hh | 0.5 | 1 | 15.88 | 15.88
OE.3.8.4.12 | Ventana de aluminio sistema correderas con vidrio laminado de 6mm V-11 (2.40 x 0.75) suministro e instalación | 4 und/Día | und | 556.96 | MATERIALES | 300010005 | VENTANA DE ALUMINIO SISTEMA CORREDERAS CON VIDRIO LAMINADO DE 6MM. V-11 (2.40 X 0.75) | und |  | 1 | 480 | 480
OE.3.8.4.12 | Ventana de aluminio sistema correderas con vidrio laminado de 6mm V-11 (2.40 x 0.75) suministro e instalación | 4 und/Día | und | 556.96 | EQUIPO | 370020001 | HERRAMIENTAS MANUALES | %mo |  | 3 | 74.72 | 2.24
OE.3.8.4.13 | Ventana de aluminio sistema correderas con vidrio laminado de 6mm V-12 (3.10 x 0.75) suministro e instalación | 4 und/Día | und | 696.96 | MANO DE OBRA | 470020001 | OPERARIO | hh | 1 | 2 | 20.67 | 41.34
OE.3.8.4.13 | Ventana de aluminio sistema correderas con vidrio laminado de 6mm V-12 (3.10 x 0.75) suministro e instalación | 4 und/Día | und | 696.96 | MANO DE OBRA | 470010959 | OFICIAL | hh | 0.5 | 1 | 17.5 | 17.5
OE.3.8.4.13 | Ventana de aluminio sistema correderas con vidrio laminado de 6mm V-12 (3.10 x 0.75) suministro e instalación | 4 und/Día | und | 696.96 | MANO DE OBRA | 470020003 | PEON | hh | 0.5 | 1 | 15.88 | 15.88
OE.3.8.4.13 | Ventana de aluminio sistema correderas con vidrio laminado de 6mm V-12 (3.10 x 0.75) suministro e instalación | 4 und/Día | und | 696.96 | MATERIALES | 300010006 | VENTANA DE ALUMINIO SISTEMA CORREDERAS CON VIDRIO LAMINADO DE 6MM. V-12 (3.10 X 0.75) | und |  | 1 | 620 | 620
OE.3.8.4.13 | Ventana de aluminio sistema correderas con vidrio laminado de 6mm V-12 (3.10 x 0.75) suministro e instalación | 4 und/Día | und | 696.96 | EQUIPO | 370020001 | HERRAMIENTAS MANUALES | %mo |  | 3 | 74.72 | 2.24
OE.3.8.4.14 | Ventana de aluminio sistema correderas con vidrio laminado de 6mm V-13 (2.00 x 0.75) suministro e instalación | 4 und/Día | und | 476.96 | MANO DE OBRA | 470020001 | OPERARIO | hh | 1 | 2 | 20.67 | 41.34
OE.3.8.4.14 | Ventana de aluminio sistema correderas con vidrio laminado de 6mm V-13 (2.00 x 0.75) suministro e instalación | 4 und/Día | und | 476.96 | MANO DE OBRA | 470010959 | OFICIAL | hh | 0.5 | 1 | 17.5 | 17.5
OE.3.8.4.14 | Ventana de aluminio sistema correderas con vidrio laminado de 6mm V-13 (2.00 x 0.75) suministro e instalación | 4 und/Día | und | 476.96 | MANO DE OBRA | 470020003 | PEON | hh | 0.5 | 1 | 15.88 | 15.88
OE.3.8.4.14 | Ventana de aluminio sistema correderas con vidrio laminado de 6mm V-13 (2.00 x 0.75) suministro e instalación | 4 und/Día | und | 476.96 | MATERIALES | 300010007 | VENTANA DE ALUMINIO SISTEMA CORREDERAS CON VIDRIO LAMINADO DE 6MM. V-13 (2.00 X 0.75) | und |  | 1 | 400 | 400
OE.3.8.4.14 | Ventana de aluminio sistema correderas con vidrio laminado de 6mm V-13 (2.00 x 0.75) suministro e instalación | 4 und/Día | und | 476.96 | EQUIPO | 370020001 | HERRAMIENTAS MANUALES | %mo |  | 3 | 74.72 | 2.24
OE.3.8.4.15 | Ventana de aluminio sistema correderas con vidrio laminado de 6mm V-14 (1.90 x 1.50) suministro e instalación | 4 und/Día | und | 836.96 | MANO DE OBRA | 470020001 | OPERARIO | hh | 1 | 2 | 20.67 | 41.34
OE.3.8.4.15 | Ventana de aluminio sistema correderas con vidrio laminado de 6mm V-14 (1.90 x 1.50) suministro e instalación | 4 und/Día | und | 836.96 | MANO DE OBRA | 470010959 | OFICIAL | hh | 0.5 | 1 | 17.5 | 17.5
OE.3.8.4.15 | Ventana de aluminio sistema correderas con vidrio laminado de 6mm V-14 (1.90 x 1.50) suministro e instalación | 4 und/Día | und | 836.96 | MANO DE OBRA | 470020003 | PEON | hh | 0.5 | 1 | 15.88 | 15.88
OE.3.8.4.15 | Ventana de aluminio sistema correderas con vidrio laminado de 6mm V-14 (1.90 x 1.50) suministro e instalación | 4 und/Día | und | 836.96 | MATERIALES | 300010008 | VENTANA DE ALUMINIO SISTEMA CORREDERAS CON VIDRIO LAMINADO DE 6MM. V-14 (1.90 X 1.50) | und |  | 1 | 760 | 760
OE.3.8.4.15 | Ventana de aluminio sistema correderas con vidrio laminado de 6mm V-14 (1.90 x 1.50) suministro e instalación | 4 und/Día | und | 836.96 | EQUIPO | 370020001 | HERRAMIENTAS MANUALES | %mo |  | 3 | 74.72 | 2.24
OE.3.8.5.1 | PUERTA DE MELAMINE CON MARCOS DE ALUMINIO DE 01 HOJA,COLOR CLARO.P-6 (0.65 x 2.00) | 4 und/Día | und | 235 | MATERIALES | 430020248 | PUERTA DE MELAMINE CON MARCOS DE ALUMINIO DE 01 HOJA,COLOR CLARO.P-6 (0.65 x 2.00)(Suministro einstalacion) | und |  | 1 | 235 | 235
OE.3.8.13.1 | SEPARADOR CON PERFILES DE ALUMINIO Y TABLEROS DE MELAMINA PARA BAÑOS | 6 m/Día | m | 168 | MATERIALES | 520020249 | SEPARADOR CON PERFILES DE ALUMINIO Y TABLEROS DE MELAMINA PARA BAÑOS | m |  | 1 | 168 | 168
OE.3.8.14.1 | BARANDAS METALICA EN ESCALERA PRINCIPAL H=1.17 m | 6 m/Día | m | 266.11 | MATERIALES | 430020250 | BARANDA METALICA EN ESCALERA H=1.17M-SEGUN DISEÑO (Suministro e instalación) | m |  | 1 | 266.11 | 266.11
OE.3.8.14.2 | Baranda metalica, H=1.00m. según diseño | 10 und/Día | und | 544.53 | MANO DE OBRA | 470020001 | OPERARIO | hh | 1 | 0.8 | 20.67 | 16.54
OE.3.8.14.2 | Baranda metalica, H=1.00m. según diseño | 10 und/Día | und | 544.53 | MANO DE OBRA | 470010959 | OFICIAL | hh | 2 | 1.6 | 17.5 | 28
OE.3.8.14.2 | Baranda metalica, H=1.00m. según diseño | 10 und/Día | und | 544.53 | MANO DE OBRA | 470020003 | PEON | hh | 2 | 1.6 | 15.88 | 25.41
OE.3.8.14.2 | Baranda metalica, H=1.00m. según diseño | 10 und/Día | und | 544.53 | MATERIALES | 990020001 | SOLDADURA | kg |  | 0.5 | 26.2 | 13.1
OE.3.8.14.2 | Baranda metalica, H=1.00m. según diseño | 10 und/Día | und | 544.53 | MATERIALES | 990020761 | BARANDA SEGUN DISEÑO (Suministro e instalación) | m |  | 1.03 | 420 | 432.6
OE.3.8.14.2 | Baranda metalica, H=1.00m. según diseño | 10 und/Día | und | 544.53 | MATERIALES | 530020032 | THINER STANDARD | gln |  | 0.2 | 27 | 5.4
OE.3.8.14.2 | Baranda metalica, H=1.00m. según diseño | 10 und/Día | und | 544.53 | MATERIALES | 540020001 | PINTURA ANTICORROSIVA | gln |  | 0.1 | 68.89 | 6.89
OE.3.8.14.2 | Baranda metalica, H=1.00m. según diseño | 10 und/Día | und | 544.53 | MATERIALES | 990020009 | PINTURA ESMALTE | gln |  | 0.1 | 65 | 6.5
OE.3.8.14.2 | Baranda metalica, H=1.00m. según diseño | 10 und/Día | und | 544.53 | EQUIPO | 370020001 | HERRAMIENTAS MANUALES | %mo |  | 3 | 69.95 | 2.1
OE.3.8.14.2 | Baranda metalica, H=1.00m. según diseño | 10 und/Día | und | 544.53 | EQUIPO | 480020170 | SOLDADORA | hm | 1 | 0.8 | 9.99 | 7.99
OE.3.8.14.3 | Colocación de barandas TIPO I (incluye pintura), H=1.00m | 10 m/Día | m | 312.83 | MANO DE OBRA | 470020001 | OPERARIO | hh | 1 | 0.8 | 20.67 | 16.54
OE.3.8.14.3 | Colocación de barandas TIPO I (incluye pintura), H=1.00m | 10 m/Día | m | 312.83 | MANO DE OBRA | 470010959 | OFICIAL | hh | 2 | 1.6 | 17.5 | 28
OE.3.8.14.3 | Colocación de barandas TIPO I (incluye pintura), H=1.00m | 10 m/Día | m | 312.83 | MANO DE OBRA | 470020003 | PEON | hh | 2 | 1.6 | 15.88 | 25.41
OE.3.8.14.3 | Colocación de barandas TIPO I (incluye pintura), H=1.00m | 10 m/Día | m | 312.83 | MATERIALES | 990020001 | SOLDADURA | kg |  | 0.5 | 26.2 | 13.1
OE.3.8.14.3 | Colocación de barandas TIPO I (incluye pintura), H=1.00m | 10 m/Día | m | 312.83 | MATERIALES | 530020032 | THINER STANDARD | gln |  | 0.2 | 27 | 5.4
OE.3.8.14.3 | Colocación de barandas TIPO I (incluye pintura), H=1.00m | 10 m/Día | m | 312.83 | MATERIALES | 540020001 | PINTURA ANTICORROSIVA | gln |  | 0.1 | 68.89 | 6.89
OE.3.8.14.3 | Colocación de barandas TIPO I (incluye pintura), H=1.00m | 10 m/Día | m | 312.83 | MATERIALES | 990020009 | PINTURA ESMALTE | gln |  | 0.1 | 65 | 6.5
OE.3.8.14.3 | Colocación de barandas TIPO I (incluye pintura), H=1.00m | 10 m/Día | m | 312.83 | MATERIALES | 990020716 | Tubo cuadrado LAC de 100x100x3.00mmx6m | und |  | 0.3 | 240 | 72
OE.3.8.14.3 | Colocación de barandas TIPO I (incluye pintura), H=1.00m | 10 m/Día | m | 312.83 | MATERIALES | 650020359 | TUBERIA F°G° Ø 2", L=6.00m | und |  | 0.21 | 220 | 46.2
OE.3.8.14.3 | Colocación de barandas TIPO I (incluye pintura), H=1.00m | 10 m/Día | m | 312.83 | MATERIALES | 990020717 | Tubo cuadrado LAC de 50x50x3.00mmx6m | und |  | 0.18 | 120 | 21.6
OE.3.8.14.3 | Colocación de barandas TIPO I (incluye pintura), H=1.00m | 10 m/Día | m | 312.83 | MATERIALES | 560010001 | Tubo cuadrado LAC de 50x25x2.00mmx6m | und |  | 0.7 | 85 | 59.5
OE.3.8.14.3 | Colocación de barandas TIPO I (incluye pintura), H=1.00m | 10 m/Día | m | 312.83 | EQUIPO | 370020001 | HERRAMIENTAS MANUALES | %mo |  | 3 | 69.95 | 2.1
OE.3.8.14.3 | Colocación de barandas TIPO I (incluye pintura), H=1.00m | 10 m/Día | m | 312.83 | EQUIPO | 480020170 | SOLDADORA | hm | 1 | 0.8 | 9.99 | 7.99
OE.3.8.14.3 | Colocación de barandas TIPO I (incluye pintura), H=1.00m | 10 m/Día | m | 312.83 | EQUIPO | 480020039 | EQUIPO DE PINTAR | hm | 0.5 | 0.4 | 4 | 1.6
OE.3.8.14.4 | Colocación de barandas TIPO II (incluye pintura), H=1.05m | 10 m/Día | m | 378.3 | MANO DE OBRA | 470020001 | OPERARIO | hh | 1 | 0.8 | 20.67 | 16.54
OE.3.8.14.4 | Colocación de barandas TIPO II (incluye pintura), H=1.05m | 10 m/Día | m | 378.3 | MANO DE OBRA | 470010959 | OFICIAL | hh | 2 | 1.6 | 17.5 | 28
OE.3.8.14.4 | Colocación de barandas TIPO II (incluye pintura), H=1.05m | 10 m/Día | m | 378.3 | MANO DE OBRA | 470020003 | PEON | hh | 2 | 1.6 | 15.88 | 25.41
OE.3.8.14.4 | Colocación de barandas TIPO II (incluye pintura), H=1.05m | 10 m/Día | m | 378.3 | MATERIALES | 990020001 | SOLDADURA | kg |  | 0.5 | 26.2 | 13.1
OE.3.8.14.4 | Colocación de barandas TIPO II (incluye pintura), H=1.05m | 10 m/Día | m | 378.3 | MATERIALES | 530020032 | THINER STANDARD | gln |  | 0.2 | 27 | 5.4
OE.3.8.14.4 | Colocación de barandas TIPO II (incluye pintura), H=1.05m | 10 m/Día | m | 378.3 | MATERIALES | 540020001 | PINTURA ANTICORROSIVA | gln |  | 0.1 | 68.89 | 6.89
OE.3.8.14.4 | Colocación de barandas TIPO II (incluye pintura), H=1.05m | 10 m/Día | m | 378.3 | MATERIALES | 990020009 | PINTURA ESMALTE | gln |  | 0.1 | 65 | 6.5
OE.3.8.14.4 | Colocación de barandas TIPO II (incluye pintura), H=1.05m | 10 m/Día | m | 378.3 | MATERIALES | 990020716 | Tubo cuadrado LAC de 100x100x3.00mmx6m | und |  | 0.42 | 240 | 100.8
OE.3.8.14.4 | Colocación de barandas TIPO II (incluye pintura), H=1.05m | 10 m/Día | m | 378.3 | MATERIALES | 650020359 | TUBERIA F°G° Ø 2", L=6.00m | und |  | 0.21 | 220 | 46.2
OE.3.8.14.4 | Colocación de barandas TIPO II (incluye pintura), H=1.05m | 10 m/Día | m | 378.3 | MATERIALES | 990020717 | Tubo cuadrado LAC de 50x50x3.00mmx6m | und |  | 0.18 | 120 | 21.6
OE.3.8.14.4 | Colocación de barandas TIPO II (incluye pintura), H=1.05m | 10 m/Día | m | 378.3 | MATERIALES | 560010001 | Tubo cuadrado LAC de 50x25x2.00mmx6m | und |  | 0.7 | 85 | 59.5
OE.3.8.14.4 | Colocación de barandas TIPO II (incluye pintura), H=1.05m | 10 m/Día | m | 378.3 | MATERIALES | 510020580 | PLANCHA DE ACERO e= 1/4", 1.20x2.40m. | pln |  | 0.03 | 483.8 | 14.51
OE.3.8.14.4 | Colocación de barandas TIPO II (incluye pintura), H=1.05m | 10 m/Día | m | 378.3 | MATERIALES | 20020184 | PERNO DE ACERO ESTRUCTURAL Ø 5/8" | und |  | 8 | 2.77 | 22.16
OE.3.8.14.4 | Colocación de barandas TIPO II (incluye pintura), H=1.05m | 10 m/Día | m | 378.3 | EQUIPO | 370020001 | HERRAMIENTAS MANUALES | %mo |  | 3 | 69.95 | 2.1
OE.3.8.14.4 | Colocación de barandas TIPO II (incluye pintura), H=1.05m | 10 m/Día | m | 378.3 | EQUIPO | 480020170 | SOLDADORA | hm | 1 | 0.8 | 9.99 | 7.99
OE.3.8.14.4 | Colocación de barandas TIPO II (incluye pintura), H=1.05m | 10 m/Día | m | 378.3 | EQUIPO | 480020039 | EQUIPO DE PINTAR | hm | 0.5 | 0.4 | 4 | 1.6
OE.3.8.14.5 | Colocación de barandas TIPO III (incluye pintura), H=.090m | 10 m/Día | m | 367.57 | MANO DE OBRA | 470020001 | OPERARIO | hh | 1 | 0.8 | 20.67 | 16.54
OE.3.8.14.5 | Colocación de barandas TIPO III (incluye pintura), H=.090m | 10 m/Día | m | 367.57 | MANO DE OBRA | 470010959 | OFICIAL | hh | 2 | 1.6 | 17.5 | 28
OE.3.8.14.5 | Colocación de barandas TIPO III (incluye pintura), H=.090m | 10 m/Día | m | 367.57 | MANO DE OBRA | 470020003 | PEON | hh | 2 | 1.6 | 15.88 | 25.41
OE.3.8.14.5 | Colocación de barandas TIPO III (incluye pintura), H=.090m | 10 m/Día | m | 367.57 | MATERIALES | 990020001 | SOLDADURA | kg |  | 0.5 | 26.2 | 13.1
OE.3.8.14.5 | Colocación de barandas TIPO III (incluye pintura), H=.090m | 10 m/Día | m | 367.57 | MATERIALES | 530020032 | THINER STANDARD | gln |  | 0.2 | 27 | 5.4
OE.3.8.14.5 | Colocación de barandas TIPO III (incluye pintura), H=.090m | 10 m/Día | m | 367.57 | MATERIALES | 540020001 | PINTURA ANTICORROSIVA | gln |  | 0.1 | 68.89 | 6.89
OE.3.8.14.5 | Colocación de barandas TIPO III (incluye pintura), H=.090m | 10 m/Día | m | 367.57 | MATERIALES | 990020009 | PINTURA ESMALTE | gln |  | 0.1 | 65 | 6.5
OE.3.8.14.5 | Colocación de barandas TIPO III (incluye pintura), H=.090m | 10 m/Día | m | 367.57 | MATERIALES | 990020716 | Tubo cuadrado LAC de 100x100x3.00mmx6m | und |  | 0.26 | 240 | 62.4
OE.3.8.14.5 | Colocación de barandas TIPO III (incluye pintura), H=.090m | 10 m/Día | m | 367.57 | MATERIALES | 650020359 | TUBERIA F°G° Ø 2", L=6.00m | und |  | 0.21 | 220 | 46.2
OE.3.8.14.5 | Colocación de barandas TIPO III (incluye pintura), H=.090m | 10 m/Día | m | 367.57 | MATERIALES | 990020717 | Tubo cuadrado LAC de 50x50x3.00mmx6m | und |  | 0.18 | 120 | 21.6
OE.3.8.14.5 | Colocación de barandas TIPO III (incluye pintura), H=.090m | 10 m/Día | m | 367.57 | MATERIALES | 560010001 | Tubo cuadrado LAC de 50x25x2.00mmx6m | und |  | 1.4 | 85 | 119
OE.3.8.14.5 | Colocación de barandas TIPO III (incluye pintura), H=.090m | 10 m/Día | m | 367.57 | MATERIALES | 510020580 | PLANCHA DE ACERO e= 1/4", 1.20x2.40m. | pln |  | 0.01 | 483.8 | 4.84
OE.3.8.14.5 | Colocación de barandas TIPO III (incluye pintura), H=.090m | 10 m/Día | m | 367.57 | EQUIPO | 370020001 | HERRAMIENTAS MANUALES | %mo |  | 3 | 69.95 | 2.1
OE.3.8.14.5 | Colocación de barandas TIPO III (incluye pintura), H=.090m | 10 m/Día | m | 367.57 | EQUIPO | 480020170 | SOLDADORA | hm | 1 | 0.8 | 9.99 | 7.99
OE.3.8.14.5 | Colocación de barandas TIPO III (incluye pintura), H=.090m | 10 m/Día | m | 367.57 | EQUIPO | 480020039 | EQUIPO DE PINTAR | hm | 0.5 | 0.4 | 4 | 1.6
OE.3.8.14.6 | Colocación de barandas TIPO IV (incluye pintura), H=1.05m | 10 m/Día | m | 341.63 | MANO DE OBRA | 470020001 | OPERARIO | hh | 1 | 0.8 | 20.67 | 16.54
OE.3.8.14.6 | Colocación de barandas TIPO IV (incluye pintura), H=1.05m | 10 m/Día | m | 341.63 | MANO DE OBRA | 470010959 | OFICIAL | hh | 2 | 1.6 | 17.5 | 28
OE.3.8.14.6 | Colocación de barandas TIPO IV (incluye pintura), H=1.05m | 10 m/Día | m | 341.63 | MANO DE OBRA | 470020003 | PEON | hh | 2 | 1.6 | 15.88 | 25.41
OE.3.8.14.6 | Colocación de barandas TIPO IV (incluye pintura), H=1.05m | 10 m/Día | m | 341.63 | MATERIALES | 990020001 | SOLDADURA | kg |  | 0.5 | 26.2 | 13.1
OE.3.8.14.6 | Colocación de barandas TIPO IV (incluye pintura), H=1.05m | 10 m/Día | m | 341.63 | MATERIALES | 530020032 | THINER STANDARD | gln |  | 0.2 | 27 | 5.4
OE.3.8.14.6 | Colocación de barandas TIPO IV (incluye pintura), H=1.05m | 10 m/Día | m | 341.63 | MATERIALES | 540020001 | PINTURA ANTICORROSIVA | gln |  | 0.1 | 68.89 | 6.89
OE.3.8.14.6 | Colocación de barandas TIPO IV (incluye pintura), H=1.05m | 10 m/Día | m | 341.63 | MATERIALES | 990020009 | PINTURA ESMALTE | gln |  | 0.1 | 65 | 6.5
OE.3.8.14.6 | Colocación de barandas TIPO IV (incluye pintura), H=1.05m | 10 m/Día | m | 341.63 | MATERIALES | 990020716 | Tubo cuadrado LAC de 100x100x3.00mmx6m | und |  | 0.42 | 240 | 100.8
OE.3.8.14.6 | Colocación de barandas TIPO IV (incluye pintura), H=1.05m | 10 m/Día | m | 341.63 | MATERIALES | 650020359 | TUBERIA F°G° Ø 2", L=6.00m | und |  | 0.21 | 220 | 46.2
OE.3.8.14.6 | Colocación de barandas TIPO IV (incluye pintura), H=1.05m | 10 m/Día | m | 341.63 | MATERIALES | 990020717 | Tubo cuadrado LAC de 50x50x3.00mmx6m | und |  | 0.18 | 120 | 21.6
OE.3.8.14.6 | Colocación de barandas TIPO IV (incluye pintura), H=1.05m | 10 m/Día | m | 341.63 | MATERIALES | 560010001 | Tubo cuadrado LAC de 50x25x2.00mmx6m | und |  | 0.7 | 85 | 59.5
OE.3.8.14.6 | Colocación de barandas TIPO IV (incluye pintura), H=1.05m | 10 m/Día | m | 341.63 | EQUIPO | 370020001 | HERRAMIENTAS MANUALES | %mo |  | 3 | 69.95 | 2.1
OE.3.8.14.6 | Colocación de barandas TIPO IV (incluye pintura), H=1.05m | 10 m/Día | m | 341.63 | EQUIPO | 480020170 | SOLDADORA | hm | 1 | 0.8 | 9.99 | 7.99
OE.3.8.14.6 | Colocación de barandas TIPO IV (incluye pintura), H=1.05m | 10 m/Día | m | 341.63 | EQUIPO | 480020039 | EQUIPO DE PINTAR | hm | 0.5 | 0.4 | 4 | 1.6
OE.3.8.14.7 | Colocación de barandas TIPO V (incluye pintura), H=0.90m | 15 m/Día | m | 193.42 | MANO DE OBRA | 470020001 | OPERARIO | hh | 1 | 0.5333 | 20.67 | 11.02
OE.3.8.14.7 | Colocación de barandas TIPO V (incluye pintura), H=0.90m | 15 m/Día | m | 193.42 | MANO DE OBRA | 470010959 | OFICIAL | hh | 2 | 1.0667 | 17.5 | 18.67
OE.3.8.14.7 | Colocación de barandas TIPO V (incluye pintura), H=0.90m | 15 m/Día | m | 193.42 | MANO DE OBRA | 470020003 | PEON | hh | 2 | 1.0667 | 15.88 | 16.94
OE.3.8.14.7 | Colocación de barandas TIPO V (incluye pintura), H=0.90m | 15 m/Día | m | 193.42 | MATERIALES | 990020001 | SOLDADURA | kg |  | 0.5 | 26.2 | 13.1
OE.3.8.14.7 | Colocación de barandas TIPO V (incluye pintura), H=0.90m | 15 m/Día | m | 193.42 | MATERIALES | 530020032 | THINER STANDARD | gln |  | 0.2 | 27 | 5.4
OE.3.8.14.7 | Colocación de barandas TIPO V (incluye pintura), H=0.90m | 15 m/Día | m | 193.42 | MATERIALES | 540020001 | PINTURA ANTICORROSIVA | gln |  | 0.1 | 68.89 | 6.89
OE.3.8.14.7 | Colocación de barandas TIPO V (incluye pintura), H=0.90m | 15 m/Día | m | 193.42 | MATERIALES | 990020009 | PINTURA ESMALTE | gln |  | 0.1 | 65 | 6.5
OE.3.8.14.7 | Colocación de barandas TIPO V (incluye pintura), H=0.90m | 15 m/Día | m | 193.42 | MATERIALES | 650020359 | TUBERIA F°G° Ø 2", L=6.00m | und |  | 0.18 | 220 | 39.6
OE.3.8.14.7 | Colocación de barandas TIPO V (incluye pintura), H=0.90m | 15 m/Día | m | 193.42 | MATERIALES | 990020717 | Tubo cuadrado LAC de 50x50x3.00mmx6m | und |  | 0.18 | 120 | 21.6
OE.3.8.14.7 | Colocación de barandas TIPO V (incluye pintura), H=0.90m | 15 m/Día | m | 193.42 | MATERIALES | 560010001 | Tubo cuadrado LAC de 50x25x2.00mmx6m | und |  | 0.54 | 85 | 45.9
OE.3.8.14.7 | Colocación de barandas TIPO V (incluye pintura), H=0.90m | 15 m/Día | m | 193.42 | EQUIPO | 370020001 | HERRAMIENTAS MANUALES | %mo |  | 3 | 46.63 | 1.4
OE.3.8.14.7 | Colocación de barandas TIPO V (incluye pintura), H=0.90m | 15 m/Día | m | 193.42 | EQUIPO | 480020170 | SOLDADORA | hm | 1 | 0.5333 | 9.99 | 5.33
OE.3.8.14.7 | Colocación de barandas TIPO V (incluye pintura), H=0.90m | 15 m/Día | m | 193.42 | EQUIPO | 480020039 | EQUIPO DE PINTAR | hm | 0.5 | 0.2667 | 4 | 1.07
OE.3.8.14.8 | Colocación de barandas TIPO VI (incluye pintura), H=1.05m | 10 m/Día | m | 259.43 | MANO DE OBRA | 470020001 | OPERARIO | hh | 1 | 0.8 | 20.67 | 16.54
OE.3.8.14.8 | Colocación de barandas TIPO VI (incluye pintura), H=1.05m | 10 m/Día | m | 259.43 | MANO DE OBRA | 470010959 | OFICIAL | hh | 2 | 1.6 | 17.5 | 28
OE.3.8.14.8 | Colocación de barandas TIPO VI (incluye pintura), H=1.05m | 10 m/Día | m | 259.43 | MANO DE OBRA | 470020003 | PEON | hh | 2 | 1.6 | 15.88 | 25.41
OE.3.8.14.8 | Colocación de barandas TIPO VI (incluye pintura), H=1.05m | 10 m/Día | m | 259.43 | MATERIALES | 990020001 | SOLDADURA | kg |  | 0.5 | 26.2 | 13.1
OE.3.8.14.8 | Colocación de barandas TIPO VI (incluye pintura), H=1.05m | 10 m/Día | m | 259.43 | MATERIALES | 530020032 | THINER STANDARD | gln |  | 0.2 | 27 | 5.4
OE.3.8.14.8 | Colocación de barandas TIPO VI (incluye pintura), H=1.05m | 10 m/Día | m | 259.43 | MATERIALES | 540020001 | PINTURA ANTICORROSIVA | gln |  | 0.1 | 68.89 | 6.89
OE.3.8.14.8 | Colocación de barandas TIPO VI (incluye pintura), H=1.05m | 10 m/Día | m | 259.43 | MATERIALES | 990020009 | PINTURA ESMALTE | gln |  | 0.1 | 65 | 6.5
OE.3.8.14.8 | Colocación de barandas TIPO VI (incluye pintura), H=1.05m | 10 m/Día | m | 259.43 | MATERIALES | 990020717 | Tubo cuadrado LAC de 50x50x3.00mmx6m | und |  | 0.72 | 120 | 86.4
OE.3.8.14.8 | Colocación de barandas TIPO VI (incluye pintura), H=1.05m | 10 m/Día | m | 259.43 | MATERIALES | 560010001 | Tubo cuadrado LAC de 50x25x2.00mmx6m | und |  | 0.7 | 85 | 59.5
OE.3.8.14.8 | Colocación de barandas TIPO VI (incluye pintura), H=1.05m | 10 m/Día | m | 259.43 | EQUIPO | 370020001 | HERRAMIENTAS MANUALES | %mo |  | 3 | 69.95 | 2.1
OE.3.8.14.8 | Colocación de barandas TIPO VI (incluye pintura), H=1.05m | 10 m/Día | m | 259.43 | EQUIPO | 480020170 | SOLDADORA | hm | 1 | 0.8 | 9.99 | 7.99
OE.3.8.14.8 | Colocación de barandas TIPO VI (incluye pintura), H=1.05m | 10 m/Día | m | 259.43 | EQUIPO | 480020039 | EQUIPO DE PINTAR | hm | 0.5 | 0.4 | 4 | 1.6
OE.3.8.15.1 | AGARRADERA PARA MINUSVALIDOS EN SSHH; Ø 2" L=0.60M. | 50 und/Día | und | 153.45 | MANO DE OBRA | 470020001 | OPERARIO | hh | 1 | 0.16 | 20.67 | 3.31
OE.3.8.15.1 | AGARRADERA PARA MINUSVALIDOS EN SSHH; Ø 2" L=0.60M. | 50 und/Día | und | 153.45 | MATERIALES | 430020252 | AGARRADERA PARA MINUSVALIDOS EN SSHH; Ø 2" L=0.90M.(Suministro e instalación) | und |  | 1 | 150.04 | 150.04
OE.3.8.15.1 | AGARRADERA PARA MINUSVALIDOS EN SSHH; Ø 2" L=0.60M. | 50 und/Día | und | 153.45 | EQUIPO | 370020001 | HERRAMIENTAS MANUALES | %mo |  | 3 | 3.31 | 0.1
OE.3.8.15.2 | AGARRADERA PARA MINUSVALIDOS EN SSHH; Ø 2" L=0.90M. | 50 und/Día | und | 153.45 | MANO DE OBRA | 470020001 | OPERARIO | hh | 1 | 0.16 | 20.67 | 3.31
OE.3.8.15.2 | AGARRADERA PARA MINUSVALIDOS EN SSHH; Ø 2" L=0.90M. | 50 und/Día | und | 153.45 | MATERIALES | 430020252 | AGARRADERA PARA MINUSVALIDOS EN SSHH; Ø 2" L=0.90M.(Suministro e instalación) | und |  | 1 | 150.04 | 150.04
OE.3.8.15.2 | AGARRADERA PARA MINUSVALIDOS EN SSHH; Ø 2" L=0.90M. | 50 und/Día | und | 153.45 | EQUIPO | 370020001 | HERRAMIENTAS MANUALES | %mo |  | 3 | 3.31 | 0.1
OE.3.8.15.3 | Pasamano metálico; ⌀ 2" | 25 m/Día | m | 110.74 | MANO DE OBRA | 470020001 | OPERARIO | hh | 1 | 0.32 | 20.67 | 6.61
OE.3.8.15.3 | Pasamano metálico; ⌀ 2" | 25 m/Día | m | 110.74 | MANO DE OBRA | 470010959 | OFICIAL | hh | 2 | 0.64 | 17.5 | 11.2
OE.3.8.15.3 | Pasamano metálico; ⌀ 2" | 25 m/Día | m | 110.74 | MANO DE OBRA | 470020003 | PEON | hh | 2 | 0.64 | 15.88 | 10.16
OE.3.8.15.3 | Pasamano metálico; ⌀ 2" | 25 m/Día | m | 110.74 | MATERIALES | 990020001 | SOLDADURA | kg |  | 0.5 | 26.2 | 13.1
OE.3.8.15.3 | Pasamano metálico; ⌀ 2" | 25 m/Día | m | 110.74 | MATERIALES | 530020032 | THINER STANDARD | gln |  | 0.2 | 27 | 5.4
OE.3.8.15.3 | Pasamano metálico; ⌀ 2" | 25 m/Día | m | 110.74 | MATERIALES | 540020001 | PINTURA ANTICORROSIVA | gln |  | 0.1 | 68.89 | 6.89
OE.3.8.15.3 | Pasamano metálico; ⌀ 2" | 25 m/Día | m | 110.74 | MATERIALES | 990020009 | PINTURA ESMALTE | gln |  | 0.1 | 65 | 6.5
OE.3.8.15.3 | Pasamano metálico; ⌀ 2" | 25 m/Día | m | 110.74 | MATERIALES | 650020359 | TUBERIA F°G° Ø 2", L=6.00m | und |  | 0.21 | 220 | 46.2
OE.3.8.15.3 | Pasamano metálico; ⌀ 2" | 25 m/Día | m | 110.74 | EQUIPO | 370020001 | HERRAMIENTAS MANUALES | %mo |  | 3 | 27.97 | 0.84
OE.3.8.15.3 | Pasamano metálico; ⌀ 2" | 25 m/Día | m | 110.74 | EQUIPO | 480020170 | SOLDADORA | hm | 1 | 0.32 | 9.99 | 3.2
OE.3.8.15.3 | Pasamano metálico; ⌀ 2" | 25 m/Día | m | 110.74 | EQUIPO | 480020039 | EQUIPO DE PINTAR | hm | 0.5 | 0.16 | 4 | 0.64
OE.3.8.18.1 | TOPE DE ACERO CROMADO PARA PUERTAS. | 30 und/Día | und | 15.11 | MANO DE OBRA | 470020001 | OPERARIO | hh | 1 | 0.2667 | 20.67 | 5.51
OE.3.8.18.1 | TOPE DE ACERO CROMADO PARA PUERTAS. | 30 und/Día | und | 15.11 | MATERIALES | 30020253 | TOPE DE ACERO CROMADO PARA PUERTAS. | und |  | 1 | 9.43 | 9.43
OE.3.8.18.1 | TOPE DE ACERO CROMADO PARA PUERTAS. | 30 und/Día | und | 15.11 | EQUIPO | 370020001 | HERRAMIENTAS MANUALES | %mo |  | 3 | 5.51 | 0.17
OE.3.8.18.2 | Protector de camillas | 20 m/Día | m | 111.54 | MANO DE OBRA | 470020001 | OPERARIO | hh | 1 | 0.4 | 20.67 | 8.27
OE.3.8.18.2 | Protector de camillas | 20 m/Día | m | 111.54 | MANO DE OBRA | 470020003 | PEON | hh | 0.5 | 0.2 | 15.88 | 3.18
OE.3.8.18.2 | Protector de camillas | 20 m/Día | m | 111.54 | MATERIALES | 990020762 | PROTECTOR DE CAMILLAS | m |  | 1.05 | 95 | 99.75
OE.3.8.18.2 | Protector de camillas | 20 m/Día | m | 111.54 | EQUIPO | 370020001 | HERRAMIENTAS MANUALES | %mo |  | 3 | 11.45 | 0.34
OE.3.8.18.3 | Burlete adhesivo para puertas | 500 m/Día | m | 49.79 | MANO DE OBRA | 470010959 | OFICIAL | hh | 1 | 0.016 | 17.5 | 0.28
OE.3.8.18.3 | Burlete adhesivo para puertas | 500 m/Día | m | 49.79 | MATERIALES | 990020763 | BURLETE ADHESIVO | m |  | 1.1 | 45 | 49.5
OE.3.8.18.3 | Burlete adhesivo para puertas | 500 m/Día | m | 49.79 | EQUIPO | 370020001 | HERRAMIENTAS MANUALES | %mo |  | 3 | 0.28 | 0.01
OE.3.8.18.4 | Escalera de gato de fierro, según diseño | 2 und/Día | und | 725.16 | MANO DE OBRA | 470020001 | OPERARIO | hh | 1 | 4 | 20.67 | 82.68
OE.3.8.18.4 | Escalera de gato de fierro, según diseño | 2 und/Día | und | 725.16 | MANO DE OBRA | 470020003 | PEON | hh | 2 | 8 | 15.88 | 127.04
OE.3.8.18.4 | Escalera de gato de fierro, según diseño | 2 und/Día | und | 725.16 | MATERIALES | 990020764 | TUBO DE FIERRO Ø 1 1/2" X 1/8" X 6.00 M | pza |  | 1.6 | 65 | 104
OE.3.8.18.4 | Escalera de gato de fierro, según diseño | 2 und/Día | und | 725.16 | MATERIALES | 990020765 | TUBO DE FIERRO Ø 2 1/2" X 1/8" X 6.00 M | pza |  | 1.6 | 125 | 200
OE.3.8.18.4 | Escalera de gato de fierro, según diseño | 2 und/Día | und | 725.16 | MATERIALES | 990020766 | PLATINA DE FE de 2" X 3/16", 6M | pza |  | 1 | 60 | 60
OE.3.8.18.4 | Escalera de gato de fierro, según diseño | 2 und/Día | und | 725.16 | MATERIALES | 990020767 | CANOPLA DE FIERRO 2" | pza |  | 1 | 25 | 25
OE.3.8.18.4 | Escalera de gato de fierro, según diseño | 2 und/Día | und | 725.16 | MATERIALES | 990020001 | SOLDADURA | kg |  | 1 | 26.2 | 26.2
OE.3.8.18.4 | Escalera de gato de fierro, según diseño | 2 und/Día | und | 725.16 | MATERIALES | 530020032 | THINER STANDARD | gln |  | 1 | 27 | 27
OE.3.8.18.4 | Escalera de gato de fierro, según diseño | 2 und/Día | und | 725.16 | MATERIALES | 540020001 | PINTURA ANTICORROSIVA | gln |  | 0.5 | 68.89 | 34.45
OE.3.8.18.4 | Escalera de gato de fierro, según diseño | 2 und/Día | und | 725.16 | MATERIALES | 990020009 | PINTURA ESMALTE | gln |  | 0.5 | 65 | 32.5
OE.3.8.18.4 | Escalera de gato de fierro, según diseño | 2 und/Día | und | 725.16 | EQUIPO | 370020001 | HERRAMIENTAS MANUALES | %mo |  | 3 | 209.72 | 6.29
OE.3.8.18.5 | Tapajunta de acero galvanizado en pisos y muros | 15 m/Día | m | 59.23 | MANO DE OBRA | 470020001 | OPERARIO | hh | 1 | 0.5333 | 20.67 | 11.02
OE.3.8.18.5 | Tapajunta de acero galvanizado en pisos y muros | 15 m/Día | m | 59.23 | MANO DE OBRA | 470010959 | OFICIAL | hh | 1 | 0.5333 | 17.5 | 9.33
OE.3.8.18.5 | Tapajunta de acero galvanizado en pisos y muros | 15 m/Día | m | 59.23 | MANO DE OBRA | 470020003 | PEON | hh | 0.5 | 0.2667 | 15.88 | 4.24
OE.3.8.18.5 | Tapajunta de acero galvanizado en pisos y muros | 15 m/Día | m | 59.23 | MATERIALES | 990020768 | TORNILLO DE FIJACION 2" | und |  | 4 | 0.4 | 1.6
OE.3.8.18.5 | Tapajunta de acero galvanizado en pisos y muros | 15 m/Día | m | 59.23 | MATERIALES | 990020769 | TARUGO DE 1/2"X2" | und |  | 4 | 0.2 | 0.8
OE.3.8.18.5 | Tapajunta de acero galvanizado en pisos y muros | 15 m/Día | m | 59.23 | MATERIALES | 990020770 | PLANCHA DE ACERO INOXIDABLE 1.20x2.40m, e=1.5mm | pln |  | 0.07 | 450 | 31.5
OE.3.8.18.5 | Tapajunta de acero galvanizado en pisos y muros | 15 m/Día | m | 59.23 | EQUIPO | 370020001 | HERRAMIENTAS MANUALES | %mo |  | 3 | 24.59 | 0.74
OE.3.8.18.6 | Escalera metálica para sala de equipos (h=3.2m) | 1 und/Día | und | 867.31 | MANO DE OBRA | 470020001 | OPERARIO | hh | 1 | 8 | 20.67 | 165.36
OE.3.8.18.6 | Escalera metálica para sala de equipos (h=3.2m) | 1 und/Día | und | 867.31 | MANO DE OBRA | 470020003 | PEON | hh | 2 | 16 | 15.88 | 254.08
OE.3.8.18.6 | Escalera metálica para sala de equipos (h=3.2m) | 1 und/Día | und | 867.31 | MATERIALES | 990020764 | TUBO DE FIERRO Ø 1 1/2" X 1/8" X 6.00 M | pza |  | 1.6 | 65 | 104
OE.3.8.18.6 | Escalera metálica para sala de equipos (h=3.2m) | 1 und/Día | und | 867.31 | MATERIALES | 990020717 | Tubo cuadrado LAC de 50x50x3.00mmx6m | und |  | 1.27 | 120 | 152.4
OE.3.8.18.6 | Escalera metálica para sala de equipos (h=3.2m) | 1 und/Día | und | 867.31 | MATERIALES | 990020832 | PLATINA DE 1" X 1/4" | m |  | 4.41 | 7.65 | 33.74
OE.3.8.18.6 | Escalera metálica para sala de equipos (h=3.2m) | 1 und/Día | und | 867.31 | MATERIALES | 990020767 | CANOPLA DE FIERRO 2" | pza |  | 1 | 25 | 25
OE.3.8.18.6 | Escalera metálica para sala de equipos (h=3.2m) | 1 und/Día | und | 867.31 | MATERIALES | 990020001 | SOLDADURA | kg |  | 1 | 26.2 | 26.2
OE.3.8.18.6 | Escalera metálica para sala de equipos (h=3.2m) | 1 und/Día | und | 867.31 | MATERIALES | 530020032 | THINER STANDARD | gln |  | 1 | 27 | 27
OE.3.8.18.6 | Escalera metálica para sala de equipos (h=3.2m) | 1 und/Día | und | 867.31 | MATERIALES | 540020001 | PINTURA ANTICORROSIVA | gln |  | 0.5 | 68.89 | 34.45
OE.3.8.18.6 | Escalera metálica para sala de equipos (h=3.2m) | 1 und/Día | und | 867.31 | MATERIALES | 990020009 | PINTURA ESMALTE | gln |  | 0.5 | 65 | 32.5
OE.3.8.18.6 | Escalera metálica para sala de equipos (h=3.2m) | 1 und/Día | und | 867.31 | EQUIPO | 370020001 | HERRAMIENTAS MANUALES | %mo |  | 3 | 419.44 | 12.58
OE.3.8.18.7 | Escalera metálica para sala de equipos (h=1.67m) | 2 und/Día | und | 585.36 | MANO DE OBRA | 470020001 | OPERARIO | hh | 1 | 4 | 20.67 | 82.68
OE.3.8.18.7 | Escalera metálica para sala de equipos (h=1.67m) | 2 und/Día | und | 585.36 | MANO DE OBRA | 470020003 | PEON | hh | 2 | 8 | 15.88 | 127.04
OE.3.8.18.7 | Escalera metálica para sala de equipos (h=1.67m) | 2 und/Día | und | 585.36 | MATERIALES | 990020764 | TUBO DE FIERRO Ø 1 1/2" X 1/8" X 6.00 M | pza |  | 1.6 | 65 | 104
OE.3.8.18.7 | Escalera metálica para sala de equipos (h=1.67m) | 2 und/Día | und | 585.36 | MATERIALES | 990020717 | Tubo cuadrado LAC de 50x50x3.00mmx6m | und |  | 0.6 | 120 | 72
OE.3.8.18.7 | Escalera metálica para sala de equipos (h=1.67m) | 2 und/Día | und | 585.36 | MATERIALES | 990020832 | PLATINA DE 1" X 1/4" | m |  | 6.3 | 7.65 | 48.2
OE.3.8.18.7 | Escalera metálica para sala de equipos (h=1.67m) | 2 und/Día | und | 585.36 | MATERIALES | 990020767 | CANOPLA DE FIERRO 2" | pza |  | 1 | 25 | 25
OE.3.8.18.7 | Escalera metálica para sala de equipos (h=1.67m) | 2 und/Día | und | 585.36 | MATERIALES | 990020001 | SOLDADURA | kg |  | 1 | 26.2 | 26.2
OE.3.8.18.7 | Escalera metálica para sala de equipos (h=1.67m) | 2 und/Día | und | 585.36 | MATERIALES | 530020032 | THINER STANDARD | gln |  | 1 | 27 | 27
OE.3.8.18.7 | Escalera metálica para sala de equipos (h=1.67m) | 2 und/Día | und | 585.36 | MATERIALES | 540020001 | PINTURA ANTICORROSIVA | gln |  | 0.5 | 68.89 | 34.45
OE.3.8.18.7 | Escalera metálica para sala de equipos (h=1.67m) | 2 und/Día | und | 585.36 | MATERIALES | 990020009 | PINTURA ESMALTE | gln |  | 0.5 | 65 | 32.5
OE.3.8.18.7 | Escalera metálica para sala de equipos (h=1.67m) | 2 und/Día | und | 585.36 | EQUIPO | 370020001 | HERRAMIENTAS MANUALES | %mo |  | 3 | 209.72 | 6.29
OE.3.9.1.1 | BISAGRA ALUMINIZADA CAPUCHINA PESADA 4"x4" | 12 und/Día | und | 25.26 | MANO DE OBRA | 470020001 | OPERARIO | hh | 1 | 0.6667 | 20.67 | 13.78
OE.3.9.1.1 | BISAGRA ALUMINIZADA CAPUCHINA PESADA 4"x4" | 12 und/Día | und | 25.26 | MATERIALES | 260020254 | BISAGRA ALUMINIZADA T/PESADA 4"x4" | und |  | 1 | 11.07 | 11.07
OE.3.9.1.1 | BISAGRA ALUMINIZADA CAPUCHINA PESADA 4"x4" | 12 und/Día | und | 25.26 | EQUIPO | 370020001 | HERRAMIENTAS MANUALES | %mo |  | 3 | 13.78 | 0.41
OE.3.9.1.2 | Bisagra vaiven de acero grado 2 satinadas | 4 und/Día | und | 227.58 | MANO DE OBRA | 470020001 | OPERARIO | hh | 1 | 2 | 20.67 | 41.34
OE.3.9.1.2 | Bisagra vaiven de acero grado 2 satinadas | 4 und/Día | und | 227.58 | MATERIALES | 990020771 | BISAGRA VAIVEN DE ACERO | und |  | 1 | 185 | 185
OE.3.9.1.2 | Bisagra vaiven de acero grado 2 satinadas | 4 und/Día | und | 227.58 | EQUIPO | 370020001 | HERRAMIENTAS MANUALES | %mo |  | 3 | 41.34 | 1.24
OE.3.9.2.1 | CERRADURA TIPO A | 4 und/Día | und | 137.43 | MANO DE OBRA | 470020001 | OPERARIO | hh | 1 | 2 | 20.67 | 41.34
OE.3.9.2.1 | CERRADURA TIPO A | 4 und/Día | und | 137.43 | MATERIALES | 260020255 | CERRADURA TIPO A | und |  | 1 | 94.85 | 94.85
OE.3.9.2.1 | CERRADURA TIPO A | 4 und/Día | und | 137.43 | EQUIPO | 370020001 | HERRAMIENTAS MANUALES | %mo |  | 3 | 41.34 | 1.24
OE.3.9.2.2 | CERRADURA TIPO G | 4 und/Día | und | 102.48 | MANO DE OBRA | 470020001 | OPERARIO | hh | 1 | 2 | 20.67 | 41.34
OE.3.9.2.2 | CERRADURA TIPO G | 4 und/Día | und | 102.48 | MATERIALES | 260020256 | CERRADURA TIPO G | und |  | 1 | 59.9 | 59.9
OE.3.9.2.2 | CERRADURA TIPO G | 4 und/Día | und | 102.48 | EQUIPO | 370020001 | HERRAMIENTAS MANUALES | %mo |  | 3 | 41.34 | 1.24
OE.3.9.2.3 | CERRADURA TIPO H | 4 und/Día | und | 56.55 | MANO DE OBRA | 470020001 | OPERARIO | hh | 1 | 2 | 20.67 | 41.34
OE.3.9.2.3 | CERRADURA TIPO H | 4 und/Día | und | 56.55 | MATERIALES | 260020257 | CERRADURA TIPO H | und |  | 1 | 13.97 | 13.97
OE.3.9.2.3 | CERRADURA TIPO H | 4 und/Día | und | 56.55 | EQUIPO | 370020001 | HERRAMIENTAS MANUALES | %mo |  | 3 | 41.34 | 1.24
OE.3.9.2.4 | CERRADURA TIPO I | 4 und/Día | und | 132.45 | MANO DE OBRA | 470020001 | OPERARIO | hh | 1 | 2 | 20.67 | 41.34
OE.3.9.2.4 | CERRADURA TIPO I | 4 und/Día | und | 132.45 | MATERIALES | 260020258 | CERRADURA TIPO I | und |  | 1 | 89.87 | 89.87
OE.3.9.2.4 | CERRADURA TIPO I | 4 und/Día | und | 132.45 | EQUIPO | 370020001 | HERRAMIENTAS MANUALES | %mo |  | 3 | 41.34 | 1.24
OE.3.9.2.5 | CERRADURA TIPO J | 4 und/Día | und | 95.95 | MANO DE OBRA | 470020001 | OPERARIO | hh | 1 | 2 | 20.67 | 41.34
OE.3.9.2.5 | CERRADURA TIPO J | 4 und/Día | und | 95.95 | MATERIALES | 260020259 | CERRADURA TIPO J | und |  | 1 | 53.37 | 53.37
OE.3.9.2.5 | CERRADURA TIPO J | 4 und/Día | und | 95.95 | EQUIPO | 370020001 | HERRAMIENTAS MANUALES | %mo |  | 3 | 41.34 | 1.24
OE.3.9.2.6 | Cerradura embutida tipo palanca | 4 und/Día | und | 123.94 | MANO DE OBRA | 470020001 | OPERARIO | hh | 1 | 2 | 20.67 | 41.34
OE.3.9.2.6 | Cerradura embutida tipo palanca | 4 und/Día | und | 123.94 | MANO DE OBRA | 470020003 | PEON | hh | 0.5 | 1 | 15.88 | 15.88
OE.3.9.2.6 | Cerradura embutida tipo palanca | 4 und/Día | und | 123.94 | MATERIALES | 990020772 | Cerradura embitda tipo palanca | und |  | 1 | 65 | 65
OE.3.9.2.6 | Cerradura embutida tipo palanca | 4 und/Día | und | 123.94 | EQUIPO | 370020001 | HERRAMIENTAS MANUALES | %mo |  | 3 | 57.22 | 1.72
OE.3.9.2.7 | Cerradura embutida tipo pomo | 4 und/Día | und | 133.94 | MANO DE OBRA | 470020001 | OPERARIO | hh | 1 | 2 | 20.67 | 41.34
OE.3.9.2.7 | Cerradura embutida tipo pomo | 4 und/Día | und | 133.94 | MANO DE OBRA | 470020003 | PEON | hh | 0.5 | 1 | 15.88 | 15.88
OE.3.9.2.7 | Cerradura embutida tipo pomo | 4 und/Día | und | 133.94 | MATERIALES | 990020773 | Cerradura embutida tipo pomo | und |  | 1 | 75 | 75
OE.3.9.2.7 | Cerradura embutida tipo pomo | 4 und/Día | und | 133.94 | EQUIPO | 370020001 | HERRAMIENTAS MANUALES | %mo |  | 3 | 57.22 | 1.72
OE.3.9.2.8 | Cerradura de tres golpes | 4 und/Día | und | 163.94 | MANO DE OBRA | 470020001 | OPERARIO | hh | 1 | 2 | 20.67 | 41.34
OE.3.9.2.8 | Cerradura de tres golpes | 4 und/Día | und | 163.94 | MANO DE OBRA | 470020003 | PEON | hh | 0.5 | 1 | 15.88 | 15.88
OE.3.9.2.8 | Cerradura de tres golpes | 4 und/Día | und | 163.94 | MATERIALES | 990020774 | Cerradura de tres golpes | und |  | 1 | 105 | 105
OE.3.9.2.8 | Cerradura de tres golpes | 4 und/Día | und | 163.94 | EQUIPO | 370020001 | HERRAMIENTAS MANUALES | %mo |  | 3 | 57.22 | 1.72
OE.3.9.2.9 | Cerradura tipo picaporte | 20 und/Día | und | 8.68 | MANO DE OBRA | 470020001 | OPERARIO | hh | 1 | 0.4 | 20.67 | 8.27
OE.3.9.2.9 | Cerradura tipo picaporte | 20 und/Día | und | 8.68 | EQUIPO | 370010001 | HERRAMIENTAS MANUALES | %mo |  | 5 | 8.27 | 0.41
OE.3.9.2.10 | Servicio de reparacion de cerraduras | 1 serv/Día | serv | 350 | EQUIPO | 390010003 | SERVICIO DE REPARACION DE CERRADURAS | und |  | 35 | 10 | 350
OE.3.9.3.1 | TIRADOR DE ACERO INOX. PARA PUERTA DE VIDRIO | 8 und/Día | und | 28.24 | MANO DE OBRA | 470020001 | OPERARIO | hh | 1 | 1 | 20.67 | 20.67
OE.3.9.3.1 | TIRADOR DE ACERO INOX. PARA PUERTA DE VIDRIO | 8 und/Día | und | 28.24 | MATERIALES | 260020260 | TIRADOR DE ACERO INOX. PARA PUERTA DE VIDRIO | und |  | 1 | 6.95 | 6.95
OE.3.9.3.1 | TIRADOR DE ACERO INOX. PARA PUERTA DE VIDRIO | 8 und/Día | und | 28.24 | EQUIPO | 370020001 | HERRAMIENTAS MANUALES | %mo |  | 3 | 20.67 | 0.62
OE.3.10.1.1 | ESPEJO INCOLORO e=6mm BISELADO (EMPOTRADO) (0.60 x 0.90) SOBRE LAVATORIO EN TODOS LOS SSHH | 8 und/Día | und | 110.65 | MANO DE OBRA | 470020001 | OPERARIO | hh | 0.5 | 0.5 | 20.67 | 10.34
OE.3.10.1.1 | ESPEJO INCOLORO e=6mm BISELADO (EMPOTRADO) (0.60 x 0.90) SOBRE LAVATORIO EN TODOS LOS SSHH | 8 und/Día | und | 110.65 | MATERIALES | 790020261 | ESPEJO INCOLORO e=6mm BISELADO (EMPOTRADO) (0.60 x 0.90) SOBRE LAVATORIO EN TODOS LOS SSHH | und |  | 1 | 100 | 100
OE.3.10.1.1 | ESPEJO INCOLORO e=6mm BISELADO (EMPOTRADO) (0.60 x 0.90) SOBRE LAVATORIO EN TODOS LOS SSHH | 8 und/Día | und | 110.65 | EQUIPO | 370020001 | HERRAMIENTAS MANUALES | %mo |  | 3 | 10.34 | 0.31
OE.3.10.2.1 | (P-13) PUERTA AUTOPORTANTE DE CRISTAL TEMPLADO 10mm, PUERTA BATIENTE CON CINTA DE SEGURIDAD DE 10 cm DE ANCHO A 1.00 m DE ALTURA (1.95 X 2.20) | 3 und/Día | und | 1285 | MATERIALES | 790020262 | (P-13) PUERTA AUTOPORTANTE DE CRISTAL TEMPLADO 10mm, PUERTA BATIENTE CON CINTA DE SEGURIDAD DE 10 cm A= 1.00 m (Sum y In | und |  | 1 | 1285 | 1285
OE.3.10.3.1 | VIDRIO EMPLOMADO (0.40 x 0.40) | 4 und/Día | und | 30.38 | MATERIALES | 790020263 | VIDRIO EMPLOMADO (0.40 x 0.40) | und |  | 1 | 30.38 | 30.38
OE.3.10.4.1 | Vidrio laminado fijo de 6mm en mirillas y sobre luz de puertas | 8 m²/Día | m² | 119.13 | MANO DE OBRA | 470020001 | OPERARIO | hh | 0.5 | 0.5 | 20.67 | 10.34
OE.3.10.4.1 | Vidrio laminado fijo de 6mm en mirillas y sobre luz de puertas | 8 m²/Día | m² | 119.13 | MATERIALES | 300010010 | VIDRIO INCOLORO LAMINADO DE 6.38MMX2134MMX3300MM | pln |  | 0.16 | 678 | 108.48
OE.3.10.4.1 | Vidrio laminado fijo de 6mm en mirillas y sobre luz de puertas | 8 m²/Día | m² | 119.13 | EQUIPO | 370020001 | HERRAMIENTAS MANUALES | %mo |  | 3 | 10.34 | 0.31
OE.3.11.1.1 | PINTURA CIELORASO C/LATEX SATINADO (2MANOS), C/IMPRIMANTE | 33 m²/Día | m² | 19.12 | MANO DE OBRA | 470020001 | OPERARIO | hh | 1 | 0.2424 | 20.67 | 5.01
OE.3.11.1.1 | PINTURA CIELORASO C/LATEX SATINADO (2MANOS), C/IMPRIMANTE | 33 m²/Día | m² | 19.12 | MANO DE OBRA | 470020003 | PEON | hh | 1 | 0.2424 | 15.88 | 3.85
OE.3.11.1.1 | PINTURA CIELORASO C/LATEX SATINADO (2MANOS), C/IMPRIMANTE | 33 m²/Día | m² | 19.12 | MATERIALES | 300020079 | LIJA | und |  | 0.013 | 2.25 | 0.03
OE.3.11.1.1 | PINTURA CIELORASO C/LATEX SATINADO (2MANOS), C/IMPRIMANTE | 33 m²/Día | m² | 19.12 | MATERIALES | 540030001 | IMPRIMANTE | gln |  | 0.13 | 16 | 2.08
OE.3.11.1.1 | PINTURA CIELORASO C/LATEX SATINADO (2MANOS), C/IMPRIMANTE | 33 m²/Día | m² | 19.12 | MATERIALES | 540020264 | PINTURA LATEX SATINADO INTERIORES | gln |  | 0.08 | 90 | 7.2
OE.3.11.1.1 | PINTURA CIELORASO C/LATEX SATINADO (2MANOS), C/IMPRIMANTE | 33 m²/Día | m² | 19.12 | EQUIPO | 370020001 | HERRAMIENTAS MANUALES | %mo |  | 3 | 8.86 | 0.27
OE.3.11.1.1 | PINTURA CIELORASO C/LATEX SATINADO (2MANOS), C/IMPRIMANTE | 33 m²/Día | m² | 19.12 | EQUIPO | 480020035 | ANDAMIO METAL | und | 0.35 | 0.0848 | 8 | 0.68
OE.3.11.1.2 | PINTURA MUROS INTERIORES C/ LATEX (2 MANOS). C/ IMPRIMANTE | 33 m²/Día | m² | 19.12 | MANO DE OBRA | 470020001 | OPERARIO | hh | 1 | 0.2424 | 20.67 | 5.01
OE.3.11.1.2 | PINTURA MUROS INTERIORES C/ LATEX (2 MANOS). C/ IMPRIMANTE | 33 m²/Día | m² | 19.12 | MANO DE OBRA | 470020003 | PEON | hh | 1 | 0.2424 | 15.88 | 3.85
OE.3.11.1.2 | PINTURA MUROS INTERIORES C/ LATEX (2 MANOS). C/ IMPRIMANTE | 33 m²/Día | m² | 19.12 | MATERIALES | 300020079 | LIJA | und |  | 0.013 | 2.25 | 0.03
OE.3.11.1.2 | PINTURA MUROS INTERIORES C/ LATEX (2 MANOS). C/ IMPRIMANTE | 33 m²/Día | m² | 19.12 | MATERIALES | 540030001 | IMPRIMANTE | gln |  | 0.13 | 16 | 2.08
OE.3.11.1.2 | PINTURA MUROS INTERIORES C/ LATEX (2 MANOS). C/ IMPRIMANTE | 33 m²/Día | m² | 19.12 | MATERIALES | 540020264 | PINTURA LATEX SATINADO INTERIORES | gln |  | 0.08 | 90 | 7.2
OE.3.11.1.2 | PINTURA MUROS INTERIORES C/ LATEX (2 MANOS). C/ IMPRIMANTE | 33 m²/Día | m² | 19.12 | EQUIPO | 370020001 | HERRAMIENTAS MANUALES | %mo |  | 3 | 8.86 | 0.27
OE.3.11.1.2 | PINTURA MUROS INTERIORES C/ LATEX (2 MANOS). C/ IMPRIMANTE | 33 m²/Día | m² | 19.12 | EQUIPO | 480020035 | ANDAMIO METAL | und | 0.35 | 0.0848 | 8 | 0.68
OE.3.11.1.3 | PINTURA MUROS EXTERIORES C/ LATEX (2 MANOS). C/ IMPRIMANTE | 33 m²/Día | m² | 19.12 | MANO DE OBRA | 470020001 | OPERARIO | hh | 1 | 0.2424 | 20.67 | 5.01
OE.3.11.1.3 | PINTURA MUROS EXTERIORES C/ LATEX (2 MANOS). C/ IMPRIMANTE | 33 m²/Día | m² | 19.12 | MANO DE OBRA | 470020003 | PEON | hh | 1 | 0.2424 | 15.88 | 3.85
OE.3.11.1.3 | PINTURA MUROS EXTERIORES C/ LATEX (2 MANOS). C/ IMPRIMANTE | 33 m²/Día | m² | 19.12 | MATERIALES | 300020079 | LIJA | und |  | 0.013 | 2.25 | 0.03
OE.3.11.1.3 | PINTURA MUROS EXTERIORES C/ LATEX (2 MANOS). C/ IMPRIMANTE | 33 m²/Día | m² | 19.12 | MATERIALES | 540030001 | IMPRIMANTE | gln |  | 0.13 | 16 | 2.08
OE.3.11.1.3 | PINTURA MUROS EXTERIORES C/ LATEX (2 MANOS). C/ IMPRIMANTE | 33 m²/Día | m² | 19.12 | MATERIALES | 540020264 | PINTURA LATEX SATINADO INTERIORES | gln |  | 0.08 | 90 | 7.2
OE.3.11.1.3 | PINTURA MUROS EXTERIORES C/ LATEX (2 MANOS). C/ IMPRIMANTE | 33 m²/Día | m² | 19.12 | EQUIPO | 370020001 | HERRAMIENTAS MANUALES | %mo |  | 3 | 8.86 | 0.27
OE.3.11.1.3 | PINTURA MUROS EXTERIORES C/ LATEX (2 MANOS). C/ IMPRIMANTE | 33 m²/Día | m² | 19.12 | EQUIPO | 480020035 | ANDAMIO METAL | und | 0.35 | 0.0848 | 8 | 0.68
OE.3.11.1.4 | Pintura muros interiores c/ latex antibacterial (2 MANOS). C/ IMPRIMANTE | 25 m²/Día | m² | 28.39 | MANO DE OBRA | 470020001 | OPERARIO | hh | 2 | 0.64 | 20.67 | 13.23
OE.3.11.1.4 | Pintura muros interiores c/ latex antibacterial (2 MANOS). C/ IMPRIMANTE | 25 m²/Día | m² | 28.39 | MANO DE OBRA | 470020003 | PEON | hh | 1 | 0.32 | 15.88 | 5.08
OE.3.11.1.4 | Pintura muros interiores c/ latex antibacterial (2 MANOS). C/ IMPRIMANTE | 25 m²/Día | m² | 28.39 | MATERIALES | 300020079 | LIJA | und |  | 0.02 | 2.25 | 0.05
OE.3.11.1.4 | Pintura muros interiores c/ latex antibacterial (2 MANOS). C/ IMPRIMANTE | 25 m²/Día | m² | 28.39 | MATERIALES | 540030001 | IMPRIMANTE | gln |  | 0.13 | 16 | 2.08
OE.3.11.1.4 | Pintura muros interiores c/ latex antibacterial (2 MANOS). C/ IMPRIMANTE | 25 m²/Día | m² | 28.39 | MATERIALES | 540020264 | PINTURA LATEX SATINADO INTERIORES | gln |  | 0.06 | 90 | 5.4
OE.3.11.1.4 | Pintura muros interiores c/ latex antibacterial (2 MANOS). C/ IMPRIMANTE | 25 m²/Día | m² | 28.39 | EQUIPO | 370020001 | HERRAMIENTAS MANUALES | %mo |  | 3 | 18.31 | 0.55
OE.3.11.1.4 | Pintura muros interiores c/ latex antibacterial (2 MANOS). C/ IMPRIMANTE | 25 m²/Día | m² | 28.39 | EQUIPO | 480020035 | ANDAMIO METAL | und | 0 | 0.25 | 8 | 2
OE.3.11.1.5 | Pintura muros exteriores c/ latex satinado (2 manos). c/ imprimante | 25 m²/Día | m² | 26.59 | MANO DE OBRA | 470020001 | OPERARIO | hh | 2 | 0.64 | 20.67 | 13.23
OE.3.11.1.5 | Pintura muros exteriores c/ latex satinado (2 manos). c/ imprimante | 25 m²/Día | m² | 26.59 | MANO DE OBRA | 470020003 | PEON | hh | 1 | 0.32 | 15.88 | 5.08
OE.3.11.1.5 | Pintura muros exteriores c/ latex satinado (2 manos). c/ imprimante | 25 m²/Día | m² | 26.59 | MATERIALES | 300020079 | LIJA | und |  | 0.02 | 2.25 | 0.05
OE.3.11.1.5 | Pintura muros exteriores c/ latex satinado (2 manos). c/ imprimante | 25 m²/Día | m² | 26.59 | MATERIALES | 540030001 | IMPRIMANTE | gln |  | 0.13 | 16 | 2.08
OE.3.11.1.5 | Pintura muros exteriores c/ latex satinado (2 manos). c/ imprimante | 25 m²/Día | m² | 26.59 | MATERIALES | 540020264 | PINTURA LATEX SATINADO INTERIORES | gln |  | 0.04 | 90 | 3.6
OE.3.11.1.5 | Pintura muros exteriores c/ latex satinado (2 manos). c/ imprimante | 25 m²/Día | m² | 26.59 | EQUIPO | 370020001 | HERRAMIENTAS MANUALES | %mo |  | 3 | 18.31 | 0.55
OE.3.11.1.5 | Pintura muros exteriores c/ latex satinado (2 manos). c/ imprimante | 25 m²/Día | m² | 26.59 | EQUIPO | 480020035 | ANDAMIO METAL | und | 0 | 0.25 | 8 | 2
OE.3.11.1.6 | EMPASTADO Y LIJADO DE MUROS INTERIORES | 20 m²/Día | m² | 33.5 | MANO DE OBRA | 470020001 | OPERARIO | hh | 1 | 0.4 | 20.67 | 8.27
OE.3.11.1.6 | EMPASTADO Y LIJADO DE MUROS INTERIORES | 20 m²/Día | m² | 33.5 | MANO DE OBRA | 470010959 | OFICIAL | hh | 1 | 0.4 | 17.5 | 7
OE.3.11.1.6 | EMPASTADO Y LIJADO DE MUROS INTERIORES | 20 m²/Día | m² | 33.5 | MANO DE OBRA | 470020003 | PEON | hh | 1 | 0.4 | 15.88 | 6.35
OE.3.11.1.6 | EMPASTADO Y LIJADO DE MUROS INTERIORES | 20 m²/Día | m² | 33.5 | MATERIALES | 300020079 | LIJA | und |  | 0.1 | 2.25 | 0.23
OE.3.11.1.6 | EMPASTADO Y LIJADO DE MUROS INTERIORES | 20 m²/Día | m² | 33.5 | MATERIALES | 520020082 | PASTA MURAL | gln |  | 0.06 | 50 | 3
OE.3.11.1.6 | EMPASTADO Y LIJADO DE MUROS INTERIORES | 20 m²/Día | m² | 33.5 | EQUIPO | 370020001 | HERRAMIENTAS MANUALES | %mo |  | 3 | 21.62 | 0.65
OE.3.11.1.6 | EMPASTADO Y LIJADO DE MUROS INTERIORES | 20 m²/Día | m² | 33.5 | EQUIPO | 480020035 | ANDAMIO METAL | und | 0 | 1 | 8 | 8
OE.3.11.1.7 | EMPASTADO Y LIJADO DE MUROS EXTERIORES | 20 m²/Día | m² | 33.5 | MANO DE OBRA | 470020001 | OPERARIO | hh | 1 | 0.4 | 20.67 | 8.27
OE.3.11.1.7 | EMPASTADO Y LIJADO DE MUROS EXTERIORES | 20 m²/Día | m² | 33.5 | MANO DE OBRA | 470010959 | OFICIAL | hh | 1 | 0.4 | 17.5 | 7
OE.3.11.1.7 | EMPASTADO Y LIJADO DE MUROS EXTERIORES | 20 m²/Día | m² | 33.5 | MANO DE OBRA | 470020003 | PEON | hh | 1 | 0.4 | 15.88 | 6.35
OE.3.11.1.7 | EMPASTADO Y LIJADO DE MUROS EXTERIORES | 20 m²/Día | m² | 33.5 | MATERIALES | 300020079 | LIJA | und |  | 0.1 | 2.25 | 0.23
OE.3.11.1.7 | EMPASTADO Y LIJADO DE MUROS EXTERIORES | 20 m²/Día | m² | 33.5 | MATERIALES | 520020082 | PASTA MURAL | gln |  | 0.06 | 50 | 3
OE.3.11.1.7 | EMPASTADO Y LIJADO DE MUROS EXTERIORES | 20 m²/Día | m² | 33.5 | EQUIPO | 370020001 | HERRAMIENTAS MANUALES | %mo |  | 3 | 21.62 | 0.65
OE.3.11.1.7 | EMPASTADO Y LIJADO DE MUROS EXTERIORES | 20 m²/Día | m² | 33.5 | EQUIPO | 480020035 | ANDAMIO METAL | und | 0 | 1 | 8 | 8
OE.3.11.1.8 | Pintura en marcos de madera, 02 manos | 10 m²/Día | m² | 35.58 | MANO DE OBRA | 470020001 | OPERARIO | hh | 1 | 0.8 | 20.67 | 16.54
OE.3.11.1.8 | Pintura en marcos de madera, 02 manos | 10 m²/Día | m² | 35.58 | MANO DE OBRA | 470020003 | PEON | hh | 0.5 | 0.4 | 15.88 | 6.35
OE.3.11.1.8 | Pintura en marcos de madera, 02 manos | 10 m²/Día | m² | 35.58 | MATERIALES | 300020079 | LIJA | und |  | 1 | 2.25 | 2.25
OE.3.11.1.8 | Pintura en marcos de madera, 02 manos | 10 m²/Día | m² | 35.58 | MATERIALES | 990020009 | PINTURA ESMALTE | gln |  | 0.15 | 65 | 9.75
OE.3.11.1.8 | Pintura en marcos de madera, 02 manos | 10 m²/Día | m² | 35.58 | EQUIPO | 370020001 | HERRAMIENTAS MANUALES | %mo |  | 3 | 22.89 | 0.69
OE.3.11.1.9 | Pintura en puertas de madera, 02 manos | 12 m²/Día | m² | 31.64 | MANO DE OBRA | 470020001 | OPERARIO | hh | 1 | 0.6667 | 20.67 | 13.78
OE.3.11.1.9 | Pintura en puertas de madera, 02 manos | 12 m²/Día | m² | 31.64 | MANO DE OBRA | 470020003 | PEON | hh | 0.5 | 0.3333 | 15.88 | 5.29
OE.3.11.1.9 | Pintura en puertas de madera, 02 manos | 12 m²/Día | m² | 31.64 | MATERIALES | 300020079 | LIJA | und |  | 1 | 2.25 | 2.25
OE.3.11.1.9 | Pintura en puertas de madera, 02 manos | 12 m²/Día | m² | 31.64 | MATERIALES | 990020009 | PINTURA ESMALTE | gln |  | 0.15 | 65 | 9.75
OE.3.11.1.9 | Pintura en puertas de madera, 02 manos | 12 m²/Día | m² | 31.64 | EQUIPO | 370020001 | HERRAMIENTAS MANUALES | %mo |  | 3 | 19.07 | 0.57
OE.3.11.1.10 | Pintura en sardineles 02 manos | 20 m²/Día | m² | 27.94 | MANO DE OBRA | 470020001 | OPERARIO | hh | 1 | 0.4 | 20.67 | 8.27
OE.3.11.1.10 | Pintura en sardineles 02 manos | 20 m²/Día | m² | 27.94 | MANO DE OBRA | 470020003 | PEON | hh | 0.5 | 0.2 | 15.88 | 3.18
OE.3.11.1.10 | Pintura en sardineles 02 manos | 20 m²/Día | m² | 27.94 | MATERIALES | 300020079 | LIJA | und |  | 1 | 2.25 | 2.25
OE.3.11.1.10 | Pintura en sardineles 02 manos | 20 m²/Día | m² | 27.94 | MATERIALES | 530020032 | THINER STANDARD | gln |  | 0.2 | 27 | 5.4
OE.3.11.1.10 | Pintura en sardineles 02 manos | 20 m²/Día | m² | 27.94 | MATERIALES | 990020775 | Pintura de trafico | gln |  | 0.1 | 85 | 8.5
OE.3.11.1.10 | Pintura en sardineles 02 manos | 20 m²/Día | m² | 27.94 | EQUIPO | 370020001 | HERRAMIENTAS MANUALES | %mo |  | 3 | 11.45 | 0.34
OE.3.11.1.11 | Diseño y pintado de murales | 1.5 m²/Día | m² | 293.61 | MANO DE OBRA | 470020001 | OPERARIO | hh | 1 | 5.3333 | 20.67 | 110.24
OE.3.11.1.11 | Diseño y pintado de murales | 1.5 m²/Día | m² | 293.61 | MANO DE OBRA | 470020003 | PEON | hh | 2 | 10.6667 | 15.88 | 169.39
OE.3.11.1.11 | Diseño y pintado de murales | 1.5 m²/Día | m² | 293.61 | EQUIPO | 370020001 | HERRAMIENTAS MANUALES | %mo |  | 5 | 279.63 | 13.98
OE.3.11.1.12 | Pintura falso cielo raso c/ latex antibacterial (2 MANOS). C/ IMPRIMANTE | 25 und/Día | und | 28.39 | MANO DE OBRA | 470020001 | OPERARIO | hh | 2 | 0.64 | 20.67 | 13.23
OE.3.11.1.12 | Pintura falso cielo raso c/ latex antibacterial (2 MANOS). C/ IMPRIMANTE | 25 und/Día | und | 28.39 | MANO DE OBRA | 470020003 | PEON | hh | 1 | 0.32 | 15.88 | 5.08
OE.3.11.1.12 | Pintura falso cielo raso c/ latex antibacterial (2 MANOS). C/ IMPRIMANTE | 25 und/Día | und | 28.39 | MATERIALES | 300020079 | LIJA | und |  | 0.02 | 2.25 | 0.05
OE.3.11.1.12 | Pintura falso cielo raso c/ latex antibacterial (2 MANOS). C/ IMPRIMANTE | 25 und/Día | und | 28.39 | MATERIALES | 540030001 | IMPRIMANTE | gln |  | 0.13 | 16 | 2.08
OE.3.11.1.12 | Pintura falso cielo raso c/ latex antibacterial (2 MANOS). C/ IMPRIMANTE | 25 und/Día | und | 28.39 | MATERIALES | 540020264 | PINTURA LATEX SATINADO INTERIORES | gln |  | 0.06 | 90 | 5.4
OE.3.11.1.12 | Pintura falso cielo raso c/ latex antibacterial (2 MANOS). C/ IMPRIMANTE | 25 und/Día | und | 28.39 | EQUIPO | 370020001 | HERRAMIENTAS MANUALES | %mo |  | 3 | 18.31 | 0.55
OE.3.11.1.12 | Pintura falso cielo raso c/ latex antibacterial (2 MANOS). C/ IMPRIMANTE | 25 und/Día | und | 28.39 | EQUIPO | 480020035 | ANDAMIO METAL | und | 0 | 0.25 | 8 | 2
OE.3.11.1.13 | Pintura falso cielo raso c/ latex satinado (2 manos). c/ imprimante | 25 und/Día | und | 26.59 | MANO DE OBRA | 470020001 | OPERARIO | hh | 2 | 0.64 | 20.67 | 13.23
OE.3.11.1.13 | Pintura falso cielo raso c/ latex satinado (2 manos). c/ imprimante | 25 und/Día | und | 26.59 | MANO DE OBRA | 470020003 | PEON | hh | 1 | 0.32 | 15.88 | 5.08
OE.3.11.1.13 | Pintura falso cielo raso c/ latex satinado (2 manos). c/ imprimante | 25 und/Día | und | 26.59 | MATERIALES | 300020079 | LIJA | und |  | 0.02 | 2.25 | 0.05
OE.3.11.1.13 | Pintura falso cielo raso c/ latex satinado (2 manos). c/ imprimante | 25 und/Día | und | 26.59 | MATERIALES | 540030001 | IMPRIMANTE | gln |  | 0.13 | 16 | 2.08
OE.3.11.1.13 | Pintura falso cielo raso c/ latex satinado (2 manos). c/ imprimante | 25 und/Día | und | 26.59 | MATERIALES | 540020264 | PINTURA LATEX SATINADO INTERIORES | gln |  | 0.04 | 90 | 3.6
OE.3.11.1.13 | Pintura falso cielo raso c/ latex satinado (2 manos). c/ imprimante | 25 und/Día | und | 26.59 | EQUIPO | 370020001 | HERRAMIENTAS MANUALES | %mo |  | 3 | 18.31 | 0.55
OE.3.11.1.13 | Pintura falso cielo raso c/ latex satinado (2 manos). c/ imprimante | 25 und/Día | und | 26.59 | EQUIPO | 480020035 | ANDAMIO METAL | und | 0 | 0.25 | 8 | 2
OE.3.11.1.14 | Empastado y lijado de falso cielo raso interior | 20 und/Día | und | 33.5 | MANO DE OBRA | 470020001 | OPERARIO | hh | 1 | 0.4 | 20.67 | 8.27
OE.3.11.1.14 | Empastado y lijado de falso cielo raso interior | 20 und/Día | und | 33.5 | MANO DE OBRA | 470010959 | OFICIAL | hh | 1 | 0.4 | 17.5 | 7
OE.3.11.1.14 | Empastado y lijado de falso cielo raso interior | 20 und/Día | und | 33.5 | MANO DE OBRA | 470020003 | PEON | hh | 1 | 0.4 | 15.88 | 6.35
OE.3.11.1.14 | Empastado y lijado de falso cielo raso interior | 20 und/Día | und | 33.5 | MATERIALES | 300020079 | LIJA | und |  | 0.1 | 2.25 | 0.23
OE.3.11.1.14 | Empastado y lijado de falso cielo raso interior | 20 und/Día | und | 33.5 | MATERIALES | 520020082 | PASTA MURAL | gln |  | 0.06 | 50 | 3
OE.3.11.1.14 | Empastado y lijado de falso cielo raso interior | 20 und/Día | und | 33.5 | EQUIPO | 370020001 | HERRAMIENTAS MANUALES | %mo |  | 3 | 21.62 | 0.65
OE.3.11.1.14 | Empastado y lijado de falso cielo raso interior | 20 und/Día | und | 33.5 | EQUIPO | 480020035 | ANDAMIO METAL | und | 0 | 1 | 8 | 8
OE.3.11.1.15 | Empastado y lijado de falso cielo raso exterior | 20 und/Día | und | 33.5 | MANO DE OBRA | 470020001 | OPERARIO | hh | 1 | 0.4 | 20.67 | 8.27
OE.3.11.1.15 | Empastado y lijado de falso cielo raso exterior | 20 und/Día | und | 33.5 | MANO DE OBRA | 470010959 | OFICIAL | hh | 1 | 0.4 | 17.5 | 7
OE.3.11.1.15 | Empastado y lijado de falso cielo raso exterior | 20 und/Día | und | 33.5 | MANO DE OBRA | 470020003 | PEON | hh | 1 | 0.4 | 15.88 | 6.35
OE.3.11.1.15 | Empastado y lijado de falso cielo raso exterior | 20 und/Día | und | 33.5 | MATERIALES | 300020079 | LIJA | und |  | 0.1 | 2.25 | 0.23
OE.3.11.1.15 | Empastado y lijado de falso cielo raso exterior | 20 und/Día | und | 33.5 | MATERIALES | 520020082 | PASTA MURAL | gln |  | 0.06 | 50 | 3
OE.3.11.1.15 | Empastado y lijado de falso cielo raso exterior | 20 und/Día | und | 33.5 | EQUIPO | 370020001 | HERRAMIENTAS MANUALES | %mo |  | 3 | 21.62 | 0.65
OE.3.11.1.15 | Empastado y lijado de falso cielo raso exterior | 20 und/Día | und | 33.5 | EQUIPO | 480020035 | ANDAMIO METAL | und | 0 | 1 | 8 | 8
OE.3.12.1 | LIMPIEZA PERMANENTE DE OBRA | 0.3 glb/Día | glb | 6542.56 | MANO DE OBRA | 470020003 | PEON | hh | 15 | 400 | 15.88 | 6352
OE.3.12.1 | LIMPIEZA PERMANENTE DE OBRA | 0.3 glb/Día | glb | 6542.56 | EQUIPO | 370020001 | HERRAMIENTAS MANUALES | %mo |  | 3 | 6352 | 190.56
OE.3.12.2 | LIMPIEZA FINAL DE OBRA | 1 glb/Día | glb | 3653.73 | MANO DE OBRA | 470020003 | PEON | hh | 24 | 192 | 15.88 | 3048.96
OE.3.12.2 | LIMPIEZA FINAL DE OBRA | 1 glb/Día | glb | 3653.73 | MATERIALES | 430020265 | MATERIAL REQUERIDO PARA LIMPIEZA FINAL DE OBRA (LIMPIA VIDRIOS, ESPONJAS, PAÑOS, ESCOBAS,... ) | glb |  | 1 | 513.3 | 513.3
OE.3.12.2 | LIMPIEZA FINAL DE OBRA | 1 glb/Día | glb | 3653.73 | EQUIPO | 370020001 | HERRAMIENTAS MANUALES | %mo |  | 3 | 3048.96 | 91.47
OE.3.12.3.1 | SEMBRIO DE GRASS | 100 m²/Día | m² | 32.82 | MANO DE OBRA | 470020003 | PEON | hh | 1 | 0.08 | 15.88 | 1.27
OE.3.12.3.1 | SEMBRIO DE GRASS | 100 m²/Día | m² | 32.82 | MATERIALES | 40020737 | TIERRA NEGRA | m³ |  | 0.15 | 157.5 | 23.63
OE.3.12.3.1 | SEMBRIO DE GRASS | 100 m²/Día | m² | 32.82 | MATERIALES | 40020266 | ASERRIN | bls |  | 0.01 | 29.77 | 0.3
OE.3.12.3.1 | SEMBRIO DE GRASS | 100 m²/Día | m² | 32.82 | MATERIALES | 40020267 | PAJA | bls |  | 0.1 | 14.45 | 1.45
OE.3.12.3.1 | SEMBRIO DE GRASS | 100 m²/Día | m² | 32.82 | MATERIALES | 100020268 | GRASS | kg |  | 0.2 | 28 | 5.6
OE.3.12.3.1 | SEMBRIO DE GRASS | 100 m²/Día | m² | 32.82 | MATERIALES | 390010004 | ABONO | kg |  | 0.2 | 2.65 | 0.53
OE.3.12.3.1 | SEMBRIO DE GRASS | 100 m²/Día | m² | 32.82 | EQUIPO | 370020001 | HERRAMIENTAS MANUALES | %mo |  | 3 | 1.27 | 0.04
OE.3.12.3.2 | PLANTACION DE ARBUSTOS | 50 und/Día | und | 10.78 | MANO DE OBRA | 470020001 | OPERARIO | hh | 1 | 0.16 | 20.67 | 3.31
OE.3.12.3.2 | PLANTACION DE ARBUSTOS | 50 und/Día | und | 10.78 | MATERIALES | 430020270 | PLANTAS ORNAMENTALES | und |  | 1 | 7.37 | 7.37
OE.3.12.3.2 | PLANTACION DE ARBUSTOS | 50 und/Día | und | 10.78 | EQUIPO | 370020001 | HERRAMIENTAS MANUALES | %mo |  | 3 | 3.31 | 0.1
OE.3.13.1 | Tarrajeo primario (rayado) con mezcla C:A - 1:5 | 15 m²/Día | m² | 26.13 | MANO DE OBRA | 470020001 | OPERARIO | hh | 1 | 0.5333 | 20.67 | 11.02
OE.3.13.1 | Tarrajeo primario (rayado) con mezcla C:A - 1:5 | 15 m²/Día | m² | 26.13 | MANO DE OBRA | 470020003 | PEON | hh | 1 | 0.5333 | 15.88 | 8.47
OE.3.13.1 | Tarrajeo primario (rayado) con mezcla C:A - 1:5 | 15 m²/Día | m² | 26.13 | MATERIALES | 20020002 | CLAVOS CC DE 2 1/2", 3", 4" | kg |  | 0.025 | 7 | 0.18
OE.3.13.1 | Tarrajeo primario (rayado) con mezcla C:A - 1:5 | 15 m²/Día | m² | 26.13 | MATERIALES | 990020019 | ARENA FINA | m³ |  | 0.016 | 85 | 1.36
OE.3.13.1 | Tarrajeo primario (rayado) con mezcla C:A - 1:5 | 15 m²/Día | m² | 26.13 | MATERIALES | 990020853 | AGUA | m³ |  | 0.005 | 7 | 0.04
OE.3.13.1 | Tarrajeo primario (rayado) con mezcla C:A - 1:5 | 15 m²/Día | m² | 26.13 | MATERIALES | 990020721 | CEMENTO PORTLAND TIPO IP 42.5KG | bol |  | 0.117 | 31 | 3.63
OE.3.13.1 | Tarrajeo primario (rayado) con mezcla C:A - 1:5 | 15 m²/Día | m² | 26.13 | EQUIPO | 370020001 | HERRAMIENTAS MANUALES | %mo |  | 3 | 19.49 | 0.58
OE.3.13.1 | Tarrajeo primario (rayado) con mezcla C:A - 1:5 | 15 m²/Día | m² | 26.13 | EQUIPO | 480020035 | ANDAMIO METAL | und | 0.2 | 0.1067 | 8 | 0.85
OE.3.13.1.1 | MODULO TIPO A, B, C | 5 m²/Día | m² | 3728.75 | MATERIALES | 290020271 | MODULO TIPO A, B, C | m² |  | 1 | 3728.75 | 3728.75
OE.3.13.2 | Tarrajeo en interiores con impermeabilizante mezcla C:A - 1:5 | 15 m²/Día | m² | 28.58 | MANO DE OBRA | 470020001 | OPERARIO | hh | 1 | 0.5333 | 20.67 | 11.02
OE.3.13.2 | Tarrajeo en interiores con impermeabilizante mezcla C:A - 1:5 | 15 m²/Día | m² | 28.58 | MANO DE OBRA | 470020003 | PEON | hh | 1 | 0.5333 | 15.88 | 8.47
OE.3.13.2 | Tarrajeo en interiores con impermeabilizante mezcla C:A - 1:5 | 15 m²/Día | m² | 28.58 | MATERIALES | 20020002 | CLAVOS CC DE 2 1/2", 3", 4" | kg |  | 0.025 | 7 | 0.18
OE.3.13.2 | Tarrajeo en interiores con impermeabilizante mezcla C:A - 1:5 | 15 m²/Día | m² | 28.58 | MATERIALES | 990020019 | ARENA FINA | m³ |  | 0.016 | 85 | 1.36
OE.3.13.2 | Tarrajeo en interiores con impermeabilizante mezcla C:A - 1:5 | 15 m²/Día | m² | 28.58 | MATERIALES | 990020853 | AGUA | m³ |  | 0.005 | 7 | 0.04
OE.3.13.2 | Tarrajeo en interiores con impermeabilizante mezcla C:A - 1:5 | 15 m²/Día | m² | 28.58 | MATERIALES | 990020721 | CEMENTO PORTLAND TIPO IP 42.5KG | bol |  | 0.117 | 31 | 3.63
OE.3.13.2 | Tarrajeo en interiores con impermeabilizante mezcla C:A - 1:5 | 15 m²/Día | m² | 28.58 | MATERIALES | 300020421 | IMPERMEABILIZANTE | gln |  | 0.07 | 35 | 2.45
OE.3.13.2 | Tarrajeo en interiores con impermeabilizante mezcla C:A - 1:5 | 15 m²/Día | m² | 28.58 | EQUIPO | 370020001 | HERRAMIENTAS MANUALES | %mo |  | 3 | 19.49 | 0.58
OE.3.13.2 | Tarrajeo en interiores con impermeabilizante mezcla C:A - 1:5 | 15 m²/Día | m² | 28.58 | EQUIPO | 480020035 | ANDAMIO METAL | und | 0.2 | 0.1067 | 8 | 0.85
OE.3.13.2.1 | LOGOTIPO DE "CENTRO DE SALUD DE BELENPAMPA - CONTINGENCIA 0.40X 0.40M. 37 LETRAS | 10 und/Día | und | 769.36 | MATERIALES | 300020272 | LOGOTIPO DE "CENTRO DE SALUD DE BELENPAMPA - CONTINGENCIA 0.40X 0.40M. 37 LETRAS | und |  | 1 | 769.36 | 769.36
OE.3.13.3 | Tarrajeo en muros exteriores mezcla C:A - 1:5 | 15 m²/Día | m² | 26.56 | MANO DE OBRA | 470020001 | OPERARIO | hh | 1 | 0.5333 | 20.67 | 11.02
OE.3.13.3 | Tarrajeo en muros exteriores mezcla C:A - 1:5 | 15 m²/Día | m² | 26.56 | MANO DE OBRA | 470020003 | PEON | hh | 1 | 0.5333 | 15.88 | 8.47
OE.3.13.3 | Tarrajeo en muros exteriores mezcla C:A - 1:5 | 15 m²/Día | m² | 26.56 | MATERIALES | 20020002 | CLAVOS CC DE 2 1/2", 3", 4" | kg |  | 0.025 | 7 | 0.18
OE.3.13.3 | Tarrajeo en muros exteriores mezcla C:A - 1:5 | 15 m²/Día | m² | 26.56 | MATERIALES | 990020019 | ARENA FINA | m³ |  | 0.016 | 85 | 1.36
OE.3.13.3 | Tarrajeo en muros exteriores mezcla C:A - 1:5 | 15 m²/Día | m² | 26.56 | MATERIALES | 990020853 | AGUA | m³ |  | 0.005 | 7 | 0.04
OE.3.13.3 | Tarrajeo en muros exteriores mezcla C:A - 1:5 | 15 m²/Día | m² | 26.56 | MATERIALES | 990020721 | CEMENTO PORTLAND TIPO IP 42.5KG | bol |  | 0.117 | 31 | 3.63
OE.3.13.3 | Tarrajeo en muros exteriores mezcla C:A - 1:5 | 15 m²/Día | m² | 26.56 | EQUIPO | 370020001 | HERRAMIENTAS MANUALES | %mo |  | 3 | 19.49 | 0.58
OE.3.13.3 | Tarrajeo en muros exteriores mezcla C:A - 1:5 | 15 m²/Día | m² | 26.56 | EQUIPO | 480020035 | ANDAMIO METAL | und | 0.3 | 0.16 | 8 | 1.28
OE.3.13.3.1 | MTB SEÑALES MODULO TIPO BANDERA 0.30 X 0.40M | 100 und/Día | und | 19.05 | MANO DE OBRA | 470020001 | OPERARIO | hh | 1 | 0.08 | 20.67 | 1.65
OE.3.13.3.1 | MTB SEÑALES MODULO TIPO BANDERA 0.30 X 0.40M | 100 und/Día | und | 19.05 | MATERIALES | 390020273 | MTB SEÑALES MODULO TIPO BANDERA 0.30 X 0.40M | und |  | 1 | 17.35 | 17.35
OE.3.13.3.1 | MTB SEÑALES MODULO TIPO BANDERA 0.30 X 0.40M | 100 und/Día | und | 19.05 | EQUIPO | 370020001 | HERRAMIENTAS MANUALES | %mo |  | 3 | 1.65 | 0.05
OE.3.13.3.2 | MTP SEÑALES MODULO TIPO PARED 0.30 X 0.40M | 100 und/Día | und | 19 | MANO DE OBRA | 470020001 | OPERARIO | hh | 1 | 0.08 | 20.67 | 1.65
OE.3.13.3.2 | MTP SEÑALES MODULO TIPO PARED 0.30 X 0.40M | 100 und/Día | und | 19 | MATERIALES | 390020274 | MTP SEÑALES MODULO TIPO PARED 0.30 X 0.40M | und |  | 1 | 17.3 | 17.3
OE.3.13.3.2 | MTP SEÑALES MODULO TIPO PARED 0.30 X 0.40M | 100 und/Día | und | 19 | EQUIPO | 370020001 | HERRAMIENTAS MANUALES | %mo |  | 3 | 1.65 | 0.05
OE.3.13.3.3 | SEÑALES P/NUMERACION DE AMBIENTES 0.06 X 0.12M. LAMINA ACRILICA 4MM. | 100 und/Día | und | 19.07 | MANO DE OBRA | 470020001 | OPERARIO | hh | 1 | 0.08 | 20.67 | 1.65
OE.3.13.3.3 | SEÑALES P/NUMERACION DE AMBIENTES 0.06 X 0.12M. LAMINA ACRILICA 4MM. | 100 und/Día | und | 19.07 | MATERIALES | 390020275 | SEÑALES P/NUMERACION DE AMBIENTES 0.06 X 0.12M. LAMINA ACRILICA 4MM. | und |  | 1 | 17.37 | 17.37
OE.3.13.3.3 | SEÑALES P/NUMERACION DE AMBIENTES 0.06 X 0.12M. LAMINA ACRILICA 4MM. | 100 und/Día | und | 19.07 | EQUIPO | 370020001 | HERRAMIENTAS MANUALES | %mo |  | 3 | 1.65 | 0.05
OE.3.13.3.4 | Cartel principal tipo directorio | 100 und/Día | und | 841.7 | MANO DE OBRA | 470020001 | OPERARIO | hh | 1 | 0.08 | 20.67 | 1.65
OE.3.13.3.4 | Cartel principal tipo directorio | 100 und/Día | und | 841.7 | MATERIALES | 300010011 | CARTEL PRINCIPAL TIPO DIRECTORIO EXTERIOR | und |  | 1 | 840 | 840
OE.3.13.3.4 | Cartel principal tipo directorio | 100 und/Día | und | 841.7 | EQUIPO | 370020001 | HERRAMIENTAS MANUALES | %mo |  | 3 | 1.65 | 0.05
OE.3.13.3.5 | Señales identificativas de servicio tipo bandera de 30x30 cm | 100 und/Día | und | 31.7 | MANO DE OBRA | 470020001 | OPERARIO | hh | 1 | 0.08 | 20.67 | 1.65
OE.3.13.3.5 | Señales identificativas de servicio tipo bandera de 30x30 cm | 100 und/Día | und | 31.7 | MATERIALES | 300010012 | SEÑALES IDENTIFICATIVAS DE SERVICIO (SI-10) TIPO BANDERA DE 30X30 CM. | und |  | 1 | 30 | 30
OE.3.13.3.5 | Señales identificativas de servicio tipo bandera de 30x30 cm | 100 und/Día | und | 31.7 | EQUIPO | 370020001 | HERRAMIENTAS MANUALES | %mo |  | 3 | 1.65 | 0.05
OE.3.13.3.6 | Señales identificativas de servicio tipo adosado de 30x30 cm | 100 und/Día | und | 31.7 | MANO DE OBRA | 470020001 | OPERARIO | hh | 1 | 0.08 | 20.67 | 1.65
OE.3.13.3.6 | Señales identificativas de servicio tipo adosado de 30x30 cm | 100 und/Día | und | 31.7 | MATERIALES | 300010013 | SEÑALES IDENTIFICATIVAS DE SERVICIO (SI-11) TIPO ADOSADO DE 30X30 CM | und |  | 1 | 30 | 30
OE.3.13.3.6 | Señales identificativas de servicio tipo adosado de 30x30 cm | 100 und/Día | und | 31.7 | EQUIPO | 370020001 | HERRAMIENTAS MANUALES | %mo |  | 3 | 1.65 | 0.05
OE.3.13.3.7 | Señales indicativas de servicio tipo colgante de 1.20x30 cm | 100 und/Día | und | 91.7 | MANO DE OBRA | 470020001 | OPERARIO | hh | 1 | 0.08 | 20.67 | 1.65
OE.3.13.3.7 | Señales indicativas de servicio tipo colgante de 1.20x30 cm | 100 und/Día | und | 91.7 | MATERIALES | 300010014 | SEÑALES INDICATIVAS DE SERVICIO (S-02) TIPO COLGANTE DE 1.20X0.30 | und |  | 1 | 90 | 90
OE.3.13.3.7 | Señales indicativas de servicio tipo colgante de 1.20x30 cm | 100 und/Día | und | 91.7 | EQUIPO | 370020001 | HERRAMIENTAS MANUALES | %mo |  | 3 | 1.65 | 0.05
OE.3.13.3.8 | Señalización de evacuación y emergencia | 100 und/Día | und | 29.7 | MANO DE OBRA | 470020001 | OPERARIO | hh | 1 | 0.08 | 20.67 | 1.65
OE.3.13.3.8 | Señalización de evacuación y emergencia | 100 und/Día | und | 29.7 | MATERIALES | 300010015 | SEÑALIZACIÓN DE EVACUACIÓN Y EMERGENCIA | und |  | 1 | 28 | 28
OE.3.13.3.8 | Señalización de evacuación y emergencia | 100 und/Día | und | 29.7 | EQUIPO | 370020001 | HERRAMIENTAS MANUALES | %mo |  | 3 | 1.65 | 0.05
OE.3.13.3.9 | Señalización de advertencia | 100 und/Día | und | 29.7 | MANO DE OBRA | 470020001 | OPERARIO | hh | 1 | 0.08 | 20.67 | 1.65
OE.3.13.3.9 | Señalización de advertencia | 100 und/Día | und | 29.7 | MATERIALES | 300010016 | SEÑALIZACIÓN DE ADVERTENCIA | und |  | 1 | 28 | 28
OE.3.13.3.9 | Señalización de advertencia | 100 und/Día | und | 29.7 | EQUIPO | 370020001 | HERRAMIENTAS MANUALES | %mo |  | 3 | 1.65 | 0.05
OE.3.13.4 | Bruñas en reservorio | 200 m/Día | m | 0.88 | MANO DE OBRA | 470020001 | OPERARIO | hh | 1 | 0.04 | 20.67 | 0.83
OE.3.13.4 | Bruñas en reservorio | 200 m/Día | m | 0.88 | EQUIPO | 370020001 | HERRAMIENTAS MANUALES | %mo |  | 3 | 0.83 | 0.02
OE.3.13.4 | Bruñas en reservorio | 200 m/Día | m | 0.88 | EQUIPO | 480020035 | ANDAMIO METAL | und | 0.1 | 0.004 | 8 | 0.03
OE.3.13.4.1 | INDICA UBICACIÓN DE PELIGRO ALTO VOLTAJE 0.30 X 0.30 PLASTICO 500 MICRAS | 100 und/Día | und | 7.89 | MANO DE OBRA | 470020001 | OPERARIO | hh | 1 | 0.08 | 20.67 | 1.65
OE.3.13.4.1 | INDICA UBICACIÓN DE PELIGRO ALTO VOLTAJE 0.30 X 0.30 PLASTICO 500 MICRAS | 100 und/Día | und | 7.89 | MATERIALES | 150020001 | SEÑALETICA INDICA UBICACIÓN DE PELIGRO ALTO VOLTAJE 0.30 X 0.30 PLASTICO 500 MICRAS | und |  | 1 | 6.19 | 6.19
OE.3.13.4.1 | INDICA UBICACIÓN DE PELIGRO ALTO VOLTAJE 0.30 X 0.30 PLASTICO 500 MICRAS | 100 und/Día | und | 7.89 | EQUIPO | 370020001 | HERRAMIENTAS MANUALES | %mo |  | 3 | 1.65 | 0.05
OE.3.13.4.2 | INDICA UBICACIÓN ACCESO PARA DISCAPACITADOS 0.20 X 0.30 PLASTICO 500 MICRAS | 100 und/Día | und | 7.42 | MANO DE OBRA | 470020001 | OPERARIO | hh | 1 | 0.08 | 20.67 | 1.65
OE.3.13.4.2 | INDICA UBICACIÓN ACCESO PARA DISCAPACITADOS 0.20 X 0.30 PLASTICO 500 MICRAS | 100 und/Día | und | 7.42 | MATERIALES | 150020276 | SEÑALETICA INDICA UBICACIÓN ACCESO PARA DISCAPACITADOS 0.20 X 0.30 PLASTICO 500 MICRAS | und |  | 1 | 5.72 | 5.72
OE.3.13.4.2 | INDICA UBICACIÓN ACCESO PARA DISCAPACITADOS 0.20 X 0.30 PLASTICO 500 MICRAS | 100 und/Día | und | 7.42 | EQUIPO | 370020001 | HERRAMIENTAS MANUALES | %mo |  | 3 | 1.65 | 0.05
OE.3.13.4.3 | INDICA UBICACIÓN PUESTA A TIERRA 0.30 X 0.30 PLASTICO 500 MICRAS | 100 und/Día | und | 8.6 | MANO DE OBRA | 470020001 | OPERARIO | hh | 1 | 0.08 | 20.67 | 1.65
OE.3.13.4.3 | INDICA UBICACIÓN PUESTA A TIERRA 0.30 X 0.30 PLASTICO 500 MICRAS | 100 und/Día | und | 8.6 | MATERIALES | 150020277 | SEÑALETICA INDICA UBICACIÓN PUESTA A TIERRA 0.30 X 0.30 PLASTICO 500 MICRAS | und |  | 1 | 6.9 | 6.9
OE.3.13.4.3 | INDICA UBICACIÓN PUESTA A TIERRA 0.30 X 0.30 PLASTICO 500 MICRAS | 100 und/Día | und | 8.6 | EQUIPO | 370020001 | HERRAMIENTAS MANUALES | %mo |  | 3 | 1.65 | 0.05
OE.3.13.4.4 | UBICACIÓN DE EXTINTOR 0.20 X 0.20 PVC AUTOADHESIVO | 100 und/Día | und | 7.42 | MANO DE OBRA | 470020001 | OPERARIO | hh | 1 | 0.08 | 20.67 | 1.65
OE.3.13.4.4 | UBICACIÓN DE EXTINTOR 0.20 X 0.20 PVC AUTOADHESIVO | 100 und/Día | und | 7.42 | MATERIALES | 150020278 | SEÑALETICA UBICACIÓN DE EXTINTOR 0.20 X 0.20 PVC AUTOADHESIVO | und |  | 1 | 5.72 | 5.72
OE.3.13.4.4 | UBICACIÓN DE EXTINTOR 0.20 X 0.20 PVC AUTOADHESIVO | 100 und/Día | und | 7.42 | EQUIPO | 370020001 | HERRAMIENTAS MANUALES | %mo |  | 3 | 1.65 | 0.05
OE.3.13.4.5 | ZONA DE EVACUACIÓN CÍRCULO PINTADO EN PISO COLOR BLANCO (LINEA=0.10 M, RADIO= VARIABLE) | 100 und/Día | und | 66.91 | MANO DE OBRA | 470020001 | OPERARIO | hh | 1 | 0.08 | 20.67 | 1.65
OE.3.13.4.5 | ZONA DE EVACUACIÓN CÍRCULO PINTADO EN PISO COLOR BLANCO (LINEA=0.10 M, RADIO= VARIABLE) | 100 und/Día | und | 66.91 | MATERIALES | 540020279 | ZONA DE EVACUACIÓN CÍRCULO PINTADO EN PISO COLOR BLANCO (LINEA=0.10 M, RADIO= VARIABLE) | und |  | 1 | 65.21 | 65.21
OE.3.13.4.5 | ZONA DE EVACUACIÓN CÍRCULO PINTADO EN PISO COLOR BLANCO (LINEA=0.10 M, RADIO= VARIABLE) | 100 und/Día | und | 66.91 | EQUIPO | 370020001 | HERRAMIENTAS MANUALES | %mo |  | 3 | 1.65 | 0.05
OE.3.13.5 | Concreto f'c=210 kg/cm², en piso cuarto de bombas | 15 m³/Día | m³ | 565.57 | MANO DE OBRA | 470020001 | OPERARIO | hh | 2 | 1.0667 | 20.67 | 22.05
OE.3.13.5 | Concreto f'c=210 kg/cm², en piso cuarto de bombas | 15 m³/Día | m³ | 565.57 | MANO DE OBRA | 470010959 | OFICIAL | hh | 1 | 0.5333 | 17.5 | 9.33
OE.3.13.5 | Concreto f'c=210 kg/cm², en piso cuarto de bombas | 15 m³/Día | m³ | 565.57 | MANO DE OBRA | 470020003 | PEON | hh | 6 | 3.2 | 15.88 | 50.82
OE.3.13.5 | Concreto f'c=210 kg/cm², en piso cuarto de bombas | 15 m³/Día | m³ | 565.57 | MATERIALES | 20020002 | CLAVOS CC DE 2 1/2", 3", 4" | kg |  | 0.15 | 7 | 1.05
OE.3.13.5 | Concreto f'c=210 kg/cm², en piso cuarto de bombas | 15 m³/Día | m³ | 565.57 | MATERIALES | 20020001 | ALAMBRE NEGRO N°8 | kg |  | 0.212 | 4.6 | 0.98
OE.3.13.5 | Concreto f'c=210 kg/cm², en piso cuarto de bombas | 15 m³/Día | m³ | 565.57 | MATERIALES | 50020023 | PIEDRA CHANCADA DE 1/2" | m³ |  | 0.75 | 60 | 45
OE.3.13.5 | Concreto f'c=210 kg/cm², en piso cuarto de bombas | 15 m³/Día | m³ | 565.57 | MATERIALES | 40010002 | ARENA GRUESA | m³ |  | 0.65 | 110 | 71.5
OE.3.13.5 | Concreto f'c=210 kg/cm², en piso cuarto de bombas | 15 m³/Día | m³ | 565.57 | MATERIALES | 990020721 | CEMENTO PORTLAND TIPO IP 42.5KG | bol |  | 9.5 | 31 | 294.5
OE.3.13.5 | Concreto f'c=210 kg/cm², en piso cuarto de bombas | 15 m³/Día | m³ | 565.57 | MATERIALES | 430020001 | MADERA CORRIENTE (TABLAS O LISTONES) | p² |  | 8 | 7.8 | 62.4
OE.3.13.5 | Concreto f'c=210 kg/cm², en piso cuarto de bombas | 15 m³/Día | m³ | 565.57 | MATERIALES | 530020001 | PETROLEO DIESEL B5 | gln |  | 0.01 | 19 | 0.19
OE.3.13.5 | Concreto f'c=210 kg/cm², en piso cuarto de bombas | 15 m³/Día | m³ | 565.57 | EQUIPO | 370020001 | HERRAMIENTAS MANUALES | %mo |  | 3 | 82.2 | 2.47
OE.3.13.5 | Concreto f'c=210 kg/cm², en piso cuarto de bombas | 15 m³/Día | m³ | 565.57 | EQUIPO | 500020777 | VIBRADORA DE CONCRETO | hm | 0.6 | 0.32 | 7.5 | 2.4
OE.3.13.5 | Concreto f'c=210 kg/cm², en piso cuarto de bombas | 15 m³/Día | m³ | 565.57 | EQUIPO | 480020003 | MEZCLADORA DE CONCRETO 11HP 9P3 | hm | 0.6 | 0.32 | 9 | 2.88
OE.3.13.5.1 | EXTINTOR DE CO2-ABC X 5 KG | 16 und/Día | und | 355.65 | MANO DE OBRA | 470020001 | OPERARIO | hh | 1 | 0.5 | 20.67 | 10.34
OE.3.13.5.1 | EXTINTOR DE CO2-ABC X 5 KG | 16 und/Día | und | 355.65 | MATERIALES | 510010002 | EXTINTOR CO2 (DIÓXIDO DE CARBONO) 6 KG | und |  | 1 | 345 | 345
OE.3.13.5.1 | EXTINTOR DE CO2-ABC X 5 KG | 16 und/Día | und | 355.65 | EQUIPO | 370020001 | HERRAMIENTAS MANUALES | %mo |  | 3 | 10.34 | 0.31
OE.3.13.5.2 | EXTINTOR CO2-ABC X 6 KG | 16 und/Día | und | 355.65 | MANO DE OBRA | 470020001 | OPERARIO | hh | 1 | 0.5 | 20.67 | 10.34
OE.3.13.5.2 | EXTINTOR CO2-ABC X 6 KG | 16 und/Día | und | 355.65 | MATERIALES | 510010002 | EXTINTOR CO2 (DIÓXIDO DE CARBONO) 6 KG | und |  | 1 | 345 | 345
OE.3.13.5.2 | EXTINTOR CO2-ABC X 6 KG | 16 und/Día | und | 355.65 | EQUIPO | 370020001 | HERRAMIENTAS MANUALES | %mo |  | 3 | 10.34 | 0.31
OE.3.13.5.3 | EXTINTOR PQS-ABC X 6 KG | 16 und/Día | und | 144.15 | MANO DE OBRA | 470020001 | OPERARIO | hh | 1 | 0.5 | 20.67 | 10.34
OE.3.13.5.3 | EXTINTOR PQS-ABC X 6 KG | 16 und/Día | und | 144.15 | MATERIALES | 510010003 | EXTINTOR DE POLVO QUÍMICO SECO TIPO ABC DE 6 KG | und |  | 1 | 133.5 | 133.5
OE.3.13.5.3 | EXTINTOR PQS-ABC X 6 KG | 16 und/Día | und | 144.15 | EQUIPO | 370020001 | HERRAMIENTAS MANUALES | %mo |  | 3 | 10.34 | 0.31
OE.3.13.6 | Encofrado y desencofrado en pisos | 20 m²/Día | m² | 112.25 | MANO DE OBRA | 470020001 | OPERARIO | hh | 1 | 0.4 | 20.67 | 8.27
OE.3.13.6 | Encofrado y desencofrado en pisos | 20 m²/Día | m² | 112.25 | MANO DE OBRA | 470010959 | OFICIAL | hh | 1 | 0.4 | 17.5 | 7
OE.3.13.6 | Encofrado y desencofrado en pisos | 20 m²/Día | m² | 112.25 | MANO DE OBRA | 470020003 | PEON | hh | 2 | 0.8 | 15.88 | 12.7
OE.3.13.6 | Encofrado y desencofrado en pisos | 20 m²/Día | m² | 112.25 | MATERIALES | 20020002 | CLAVOS CC DE 2 1/2", 3", 4" | kg |  | 0.15 | 7 | 1.05
OE.3.13.6 | Encofrado y desencofrado en pisos | 20 m²/Día | m² | 112.25 | MATERIALES | 20020001 | ALAMBRE NEGRO N°8 | kg |  | 0.212 | 4.6 | 0.98
OE.3.13.6 | Encofrado y desencofrado en pisos | 20 m²/Día | m² | 112.25 | MATERIALES | 430020001 | MADERA CORRIENTE (TABLAS O LISTONES) | p² |  | 10.4 | 7.8 | 81.12
OE.3.13.6 | Encofrado y desencofrado en pisos | 20 m²/Día | m² | 112.25 | MATERIALES | 530020001 | PETROLEO DIESEL B5 | gln |  | 0.015 | 19 | 0.29
OE.3.13.6 | Encofrado y desencofrado en pisos | 20 m²/Día | m² | 112.25 | EQUIPO | 370020001 | HERRAMIENTAS MANUALES | %mo |  | 3 | 27.97 | 0.84
OE.3.13.6.1 | Mesa de concreto e=0.10 | 12 m²/Día | m² | 320.68 | MANO DE OBRA | 470020001 | OPERARIO | hh | 2 | 1.3333 | 20.67 | 27.56
OE.3.13.6.1 | Mesa de concreto e=0.10 | 12 m²/Día | m² | 320.68 | MANO DE OBRA | 470010959 | OFICIAL | hh | 1 | 0.6667 | 17.5 | 11.67
OE.3.13.6.1 | Mesa de concreto e=0.10 | 12 m²/Día | m² | 320.68 | MANO DE OBRA | 470020003 | PEON | hh | 6 | 4 | 15.88 | 63.52
OE.3.13.6.1 | Mesa de concreto e=0.10 | 12 m²/Día | m² | 320.68 | MATERIALES | 20020163 | ALAMBRE NEGRO N°16 | kg |  | 0.15 | 4.3 | 0.65
OE.3.13.6.1 | Mesa de concreto e=0.10 | 12 m²/Día | m² | 320.68 | MATERIALES | 30020028 | FIERRO CO. FY=4200 KG/CM2 (GRADO 60) | kg |  | 2.5 | 5.2 | 13
OE.3.13.6.1 | Mesa de concreto e=0.10 | 12 m²/Día | m² | 320.68 | MATERIALES | 50020023 | PIEDRA CHANCADA DE 1/2" | m³ |  | 0.35 | 60 | 21
OE.3.13.6.1 | Mesa de concreto e=0.10 | 12 m²/Día | m² | 320.68 | MATERIALES | 40010002 | ARENA GRUESA | m³ |  | 0.32 | 110 | 35.2
OE.3.13.6.1 | Mesa de concreto e=0.10 | 12 m²/Día | m² | 320.68 | MATERIALES | 990020721 | CEMENTO PORTLAND TIPO IP 42.5KG | bol |  | 4.5 | 31 | 139.5
OE.3.13.6.1 | Mesa de concreto e=0.10 | 12 m²/Día | m² | 320.68 | EQUIPO | 370020001 | HERRAMIENTAS MANUALES | %mo |  | 3 | 102.75 | 3.08
OE.3.13.6.1 | Mesa de concreto e=0.10 | 12 m²/Día | m² | 320.68 | EQUIPO | 500020777 | VIBRADORA DE CONCRETO | hm | 0.5 | 0.3333 | 7.5 | 2.5
OE.3.13.6.1 | Mesa de concreto e=0.10 | 12 m²/Día | m² | 320.68 | EQUIPO | 480020003 | MEZCLADORA DE CONCRETO 11HP 9P3 | hm | 0.5 | 0.3333 | 9 | 3
OE.3.13.6.2 | Enchape de porcelanato de 60x60 en mesas de concreto | 10 m²/Día | m² | 90.29 | MANO DE OBRA | 470020001 | OPERARIO | hh | 1 | 0.8 | 20.67 | 16.54
OE.3.13.6.2 | Enchape de porcelanato de 60x60 en mesas de concreto | 10 m²/Día | m² | 90.29 | MANO DE OBRA | 470020003 | PEON | hh | 0.5 | 0.4 | 15.88 | 6.35
OE.3.13.6.2 | Enchape de porcelanato de 60x60 en mesas de concreto | 10 m²/Día | m² | 90.29 | MATERIALES | 110020001 | CRUCETAS | cto |  | 0.005 | 6.69 | 0.03
OE.3.13.6.2 | Enchape de porcelanato de 60x60 en mesas de concreto | 10 m²/Día | m² | 90.29 | MATERIALES | 300020071 | FRAGUA PARA CERAMICO | kg |  | 0.054 | 11 | 0.59
OE.3.13.6.2 | Enchape de porcelanato de 60x60 en mesas de concreto | 10 m²/Día | m² | 90.29 | MATERIALES | 300020070 | PEGAMENTO PARA CERAMICO (25KG) | bls |  | 0.168 | 22.5 | 3.78
OE.3.13.6.2 | Enchape de porcelanato de 60x60 en mesas de concreto | 10 m²/Día | m² | 90.29 | MATERIALES | 990020779 | PORLENATO VITRIFICADO DE 60x60CM | m² |  | 1.03 | 52 | 53.56
OE.3.13.6.2 | Enchape de porcelanato de 60x60 en mesas de concreto | 10 m²/Día | m² | 90.29 | MATERIALES | 990020780 | PERFIL DE ALUMINIO PARA MESAS DE CONCRETO | und |  | 0.35 | 25 | 8.75
OE.3.13.6.2 | Enchape de porcelanato de 60x60 en mesas de concreto | 10 m²/Día | m² | 90.29 | EQUIPO | 370020001 | HERRAMIENTAS MANUALES | %mo |  | 3 | 22.89 | 0.69
OE.3.13.7.1 | BANCA DE ASIENTOS MULTIPLES 2 CUERPOS | 1 und/Día | und | 360 | MATERIALES | 510010004 | BANCA DE ASIENTOS MÚLTIPLES DE POLIPROPILENO 2 CUERPOS | und |  | 1 | 360 | 360
OE.3.13.7.2 | BANCA DE ASIENTOS MULTIPLES 3 CUERPOS | 1 und/Día | und | 455 | MATERIALES | 510010005 | BANCA DE ASIENTOS MÚLTIPLES DE POLIPROPILENO DE 3 CUERPOS | und |  | 1 | 455 | 455
OE.3.13.7.3 | BANCA DE ASIENTOS MULTIPLES 4 CUERPOS | 1 und/Día | und | 565 | MATERIALES | 510010006 | BANCA DE ASIENTOS MÚLTIPLES DE POLIPROPILENO 4 CUERPOS | und |  | 1 | 565 | 565
OE.3.15.1 | Encofrado y desencofrado | 15 m²/Día | m² | 49.92 | MANO DE OBRA | 470020001 | OPERARIO | hh | 1 | 0.5333 | 20.67 | 11.02
OE.3.15.1 | Encofrado y desencofrado | 15 m²/Día | m² | 49.92 | MANO DE OBRA | 470010959 | OFICIAL | hh | 1 | 0.5333 | 17.5 | 9.33
OE.3.15.1 | Encofrado y desencofrado | 15 m²/Día | m² | 49.92 | MANO DE OBRA | 470020003 | PEON | hh | 1 | 0.5333 | 15.88 | 8.47
OE.3.15.1 | Encofrado y desencofrado | 15 m²/Día | m² | 49.92 | MATERIALES | 20020001 | ALAMBRE NEGRO N°8 | kg |  | 1.52 | 4.6 | 6.99
OE.3.15.1 | Encofrado y desencofrado | 15 m²/Día | m² | 49.92 | MATERIALES | 430010001 | TRIPLAY FENOLICO DE 2.44m x 1.22m, e=18mm | und |  | 0.09 | 130.75 | 11.77
OE.3.15.1 | Encofrado y desencofrado | 15 m²/Día | m² | 49.92 | MATERIALES | 530020001 | PETROLEO | gln |  | 0.03 | 19 | 0.57
OE.3.15.1 | Encofrado y desencofrado | 15 m²/Día | m² | 49.92 | MATERIALES | 20020002 | CLAVOS CC DE 2 1/2", 3", 4" | kg |  | 0.13 | 7 | 0.91
OE.3.15.1 | Encofrado y desencofrado | 15 m²/Día | m² | 49.92 | EQUIPO | 370020001 | HERRAMIENTAS MANUALES | %mo |  | 3 | 28.82 | 0.86
OE.3.15.2 | Concreto f'c=210 kg/cm2 | 15 m³/Día | m³ | 497.03 | MANO DE OBRA | 470020001 | OPERARIO | hh | 1 | 0.5333 | 20.67 | 11.02
OE.3.15.2 | Concreto f'c=210 kg/cm2 | 15 m³/Día | m³ | 497.03 | MANO DE OBRA | 470010959 | OFICIAL | hh | 2 | 1.0667 | 17.5 | 18.67
OE.3.15.2 | Concreto f'c=210 kg/cm2 | 15 m³/Día | m³ | 497.03 | MANO DE OBRA | 470020003 | PEON | hh | 10 | 5.3333 | 15.88 | 84.69
OE.3.15.2 | Concreto f'c=210 kg/cm2 | 15 m³/Día | m³ | 497.03 | MATERIALES | 50020023 | PIEDRA CHANCADA DE 1/2" | m³ |  | 0.58 | 60 | 34.8
OE.3.15.2 | Concreto f'c=210 kg/cm2 | 15 m³/Día | m³ | 497.03 | MATERIALES | 40010002 | ARENA GRUESA | m³ |  | 0.57 | 110 | 62.7
OE.3.15.2 | Concreto f'c=210 kg/cm2 | 15 m³/Día | m³ | 497.03 | MATERIALES | 990020721 | CEMENTO PORTLAND TIPO IP 42.5KG | bol |  | 8.85 | 31 | 274.35
OE.3.15.2 | Concreto f'c=210 kg/cm2 | 15 m³/Día | m³ | 497.03 | MATERIALES | 340010001 | GASOHOL REGULAR | gln |  | 0.05 | 19.36 | 0.97
OE.3.15.2 | Concreto f'c=210 kg/cm2 | 15 m³/Día | m³ | 497.03 | EQUIPO | 370020001 | HERRAMIENTAS MANUALES | %mo |  | 3 | 114.38 | 3.43
OE.3.15.2 | Concreto f'c=210 kg/cm2 | 15 m³/Día | m³ | 497.03 | EQUIPO | 490020025 | MEZCLADORA CONCRETO TROMPO 8 HP 9 P3 | hm | 1 | 0.5333 | 9 | 4.8
OE.3.15.2 | Concreto f'c=210 kg/cm2 | 15 m³/Día | m³ | 497.03 | EQUIPO | 490020024 | VIBRADOR DE CONCRETO 4 HP 2.40" | hm | 1 | 0.5333 | 3 | 1.6
OE.4.1.1.1.1 | Urinario de loza tipo C-9 | 120 und/Día | und | 220 | MATERIALES | 100020281 | URINARIO DE LOZA VITRIFICADA ESTANDAR | und |  | 1 | 220 | 220
OE.4.1.1.1.2 | Urinario de loza | 16 und/Día | und | 7.94 | MANO DE OBRA | 470020003 | PEON | hh | 1 | 0.5 | 15.88 | 7.94
OE.4.1.1.2.1 | Inodoro estandar de loza | 8 und/Día | und | 306 | MATERIALES | 100020282 | INODORO ESTANDAR DE LOSA BLANCO | und |  | 1 | 306 | 306
OE.4.1.1.2.2 | Inodoro tipo C-1 | 5 und/Día | und | 700 | MATERIALES | 990020782 | INODORO TIPO C-1 CON FLUXOMETRO | und |  | 1 | 700 | 700
OE.4.1.1.2.3 | Inodoro tipo C-1 de losa | 16 und/Día | und | 15.88 | MANO DE OBRA | 470020003 | PEON | hh | 2 | 1 | 15.88 | 15.88
OE.4.1.1.3.1 | Lavatorio de Loza Tipo Ovalin 60x50 | 120 und/Día | und | 147.81 | MATERIALES | 100020283 | LAVATORIO DE LOZA TIPO OVALIN DE 60X50CM | und |  | 1 | 147.81 | 147.81
OE.4.1.1.3.2 | Lavatorio de Loza Tipo Ovalin 45x40 | 120 und/Día | und | 127 | MATERIALES | 100020284 | LAVATORIO DE LOZA TIPO OVALIN DE 45X40CM | und |  | 1 | 127 | 127
OE.4.1.1.3.3 | Lavadero de acero Inox. de 1 poza de 50x50 | 1 und/Día | und | 538.74 | MATERIALES | 100020285 | LAVADERO DE ACERO INOXIDABLE DE 01 POZA DE 50 X 50 CM | und |  | 1 | 538.74 | 538.74
OE.4.1.1.3.4 | Lavadero de acero Inox. de 80 x 50 CM de una poza con escurridor | 1 und/Día | und | 1499.44 | MATERIALES | 100020286 | LAVADERO DE ACERO INOXIDABLE DE 80 X 50 CM DE 01 POZA CON ESCURRIDOR | und |  | 1 | 1499.44 | 1499.44
OE.4.1.1.3.5 | Lavatorio de Loza | 16 und/Día | und | 7.94 | MANO DE OBRA | 470020003 | PEON | hh | 1 | 0.5 | 15.88 | 7.94
OE.4.1.1.3.6 | Lavatorio de Loza tipo ovalín con pedestal | 120 und/Día | und | 290 | MATERIALES | 100010004 | LAVATORIO DE LOZA TIPO OVALIN CON PEDESTAL | und |  | 1 | 290 | 290
OE.4.1.2.1.1 | Accesorios para urinario de loza | 10 und/Día | und | 95.04 | MATERIALES | 100020287 | LLAVE P. URINARIO 1/2" CON PERILLA | und |  | 1 | 83 | 83
OE.4.1.2.1.1 | Accesorios para urinario de loza | 10 und/Día | und | 95.04 | MATERIALES | 290020288 | CINTA TEFLON | pza |  | 0.25 | 3.2 | 0.8
OE.4.1.2.1.1 | Accesorios para urinario de loza | 10 und/Día | und | 95.04 | MATERIALES | 300020289 | SILICONA ANTIMOHO | und |  | 0.25 | 13.51 | 3.38
OE.4.1.2.1.1 | Accesorios para urinario de loza | 10 und/Día | und | 95.04 | MATERIALES | 300020079 | LIJA | und |  | 0.25 | 2.25 | 0.56
OE.4.1.2.1.1 | Accesorios para urinario de loza | 10 und/Día | und | 95.04 | MATERIALES | 430020290 | KIT DE UÑAS DE SUJECION | und |  | 1 | 2.8 | 2.8
OE.4.1.2.1.1 | Accesorios para urinario de loza | 10 und/Día | und | 95.04 | MATERIALES | 430020291 | KIT DE PERNOS DE ANCLAJE DE 1/4" X 3" | und |  | 1 | 4.5 | 4.5
OE.4.1.2.2.1 | Accesorios para inodoro estandar de loza | 1 und/Día | und | 67.64 | MATERIALES | 20020292 | PERNO DE ANCLAJE PARA INODORO | und |  | 4 | 2.12 | 8.48
OE.4.1.2.2.1 | Accesorios para inodoro estandar de loza | 1 und/Día | und | 67.64 | MATERIALES | 100020293 | TUBO ABASTO ACERO INOX. TRENZADO 1/2"X1/2"X40 CM | und |  | 1 | 21.53 | 21.53
OE.4.1.2.2.1 | Accesorios para inodoro estandar de loza | 1 und/Día | und | 67.64 | MATERIALES | 100020294 | ASIENTO P/ INODORO CON TAPA SLOW DOWN | und |  | 1 | 25.44 | 25.44
OE.4.1.2.2.1 | Accesorios para inodoro estandar de loza | 1 und/Día | und | 67.64 | MATERIALES | 260020295 | TARUGO DE PLASTICO DE 3/8" | und |  | 4 | 0.83 | 3.32
OE.4.1.2.2.1 | Accesorios para inodoro estandar de loza | 1 und/Día | und | 67.64 | MATERIALES | 290020288 | CINTA TEFLON | pza |  | 0.25 | 3.2 | 0.8
OE.4.1.2.2.1 | Accesorios para inodoro estandar de loza | 1 und/Día | und | 67.64 | MATERIALES | 300020289 | SILICONA ANTIMOHO | und |  | 0.25 | 13.51 | 3.38
OE.4.1.2.2.1 | Accesorios para inodoro estandar de loza | 1 und/Día | und | 67.64 | MATERIALES | 300020296 | SELLO DE CERA PARA INODORO | und |  | 1 | 4.13 | 4.13
OE.4.1.2.2.1 | Accesorios para inodoro estandar de loza | 1 und/Día | und | 67.64 | MATERIALES | 300020079 | LIJA | und |  | 0.25 | 2.25 | 0.56
OE.4.1.2.2.2 | Accesorios para inodoro tipo C -1 | 1 und/Día | und | 49.11 | MATERIALES | 20020292 | PERNO DE ANCLAJE PARA INODORO | und |  | 4 | 2.12 | 8.48
OE.4.1.2.2.2 | Accesorios para inodoro tipo C -1 | 1 und/Día | und | 49.11 | MATERIALES | 100020294 | ASIENTO P/ INODORO CON TAPA SLOW DOWN | und |  | 1 | 25.44 | 25.44
OE.4.1.2.2.2 | Accesorios para inodoro tipo C -1 | 1 und/Día | und | 49.11 | MATERIALES | 260020295 | TARUGO DE PLASTICO DE 3/8" | und |  | 4 | 0.83 | 3.32
OE.4.1.2.2.2 | Accesorios para inodoro tipo C -1 | 1 und/Día | und | 49.11 | MATERIALES | 290020288 | CINTA TEFLON | pza |  | 0.25 | 3.2 | 0.8
OE.4.1.2.2.2 | Accesorios para inodoro tipo C -1 | 1 und/Día | und | 49.11 | MATERIALES | 300020289 | SILICONA ANTIMOHO | und |  | 0.25 | 13.51 | 3.38
OE.4.1.2.2.2 | Accesorios para inodoro tipo C -1 | 1 und/Día | und | 49.11 | MATERIALES | 300020296 | SELLO DE CERA PARA INODORO | und |  | 1 | 4.13 | 4.13
OE.4.1.2.2.2 | Accesorios para inodoro tipo C -1 | 1 und/Día | und | 49.11 | MATERIALES | 300020079 | LIJA | und |  | 0.25 | 2.25 | 0.56
OE.4.1.2.2.2 | Accesorios para inodoro tipo C -1 | 1 und/Día | und | 49.11 | MATERIALES | 990020783 | NIPLE PVC SAP 1" X 10 CM | und |  | 1 | 3 | 3
OE.4.1.2.3.1 | Accesorios para lavatorio de loza | 1 und/Día | und | 94.28 | MATERIALES | 100020297 | TUBO DE ABASTO ACERO INOX. TRENZADO P/LAVATORIO DE 1/2" x 7/8" x 40CM | und |  | 1 | 28.61 | 28.61
OE.4.1.2.3.1 | Accesorios para lavatorio de loza | 1 und/Día | und | 94.28 | MATERIALES | 100020298 | ACCESORIOS DE DESAGUE PARA LAVATORIO | und |  | 1 | 53.41 | 53.41
OE.4.1.2.3.1 | Accesorios para lavatorio de loza | 1 und/Día | und | 94.28 | MATERIALES | 100020299 | UÑAS PARA LAVATORIO | pza |  | 4 | 0.94 | 3.76
OE.4.1.2.3.1 | Accesorios para lavatorio de loza | 1 und/Día | und | 94.28 | MATERIALES | 260020300 | TORNILLOS AUTORROSCANTE FLAT 1 1/2 | pza |  | 4 | 0.94 | 3.76
OE.4.1.2.3.1 | Accesorios para lavatorio de loza | 1 und/Día | und | 94.28 | MATERIALES | 290020288 | CINTA TEFLON | pza |  | 0.25 | 3.2 | 0.8
OE.4.1.2.3.1 | Accesorios para lavatorio de loza | 1 und/Día | und | 94.28 | MATERIALES | 300020289 | SILICONA ANTIMOHO | und |  | 0.25 | 13.51 | 3.38
OE.4.1.2.3.1 | Accesorios para lavatorio de loza | 1 und/Día | und | 94.28 | MATERIALES | 300020079 | LIJA | und |  | 0.25 | 2.25 | 0.56
OE.4.1.2.3.2 | Accesorios para lavadero de acero inoxidable | 1 und/Día | und | 86.76 | MATERIALES | 100020297 | TUBO DE ABASTO ACERO INOX. TRENZADO P/LAVATORIO DE 1/2" x 7/8" x 40CM | und |  | 1 | 28.61 | 28.61
OE.4.1.2.3.2 | Accesorios para lavadero de acero inoxidable | 1 und/Día | und | 86.76 | MATERIALES | 100020298 | ACCESORIOS DE DESAGUE PARA LAVATORIO | und |  | 1 | 53.41 | 53.41
OE.4.1.2.3.2 | Accesorios para lavadero de acero inoxidable | 1 und/Día | und | 86.76 | MATERIALES | 290020288 | CINTA TEFLON | pza |  | 0.25 | 3.2 | 0.8
OE.4.1.2.3.2 | Accesorios para lavadero de acero inoxidable | 1 und/Día | und | 86.76 | MATERIALES | 300020289 | SILICONA ANTIMOHO | und |  | 0.25 | 13.51 | 3.38
OE.4.1.2.3.2 | Accesorios para lavadero de acero inoxidable | 1 und/Día | und | 86.76 | MATERIALES | 300020079 | LIJA | und |  | 0.25 | 2.25 | 0.56
OE.4.1.2.4.1 | Grifo para lavatorio de una llave | 1 und/Día | und | 80.53 | MATERIALES | 100020301 | GRIFO PARA LAVATORIO DE UNA LLAVE | und |  | 1 | 80.53 | 80.53
OE.4.1.2.4.2 | Grifo cromado tipo cuello de ganso de una llave | 1 und/Día | und | 123.9 | MATERIALES | 390020302 | GRIFO CROMADO TIPO CUELLO DE GANSO DE UNA LLAVE | und |  | 1 | 123.9 | 123.9
OE.4.1.2.4.3 | Ducha electrica de una llave | 9 und/Día | und | 159.77 | MATERIALES | 100020303 | DUCHA ELECTRICA | und |  | 1 | 112.39 | 112.39
OE.4.1.2.4.3 | Ducha electrica de una llave | 9 und/Día | und | 159.77 | MATERIALES | 100020304 | LLAVE DE DUCHA | und |  | 1 | 47.38 | 47.38
OE.4.1.2.5.1 | Porta rollo de loza blanca | 1 und/Día | und | 37.51 | MATERIALES | 300020289 | SILICONA ANTIMOHO | und |  | 1 | 13.51 | 13.51
OE.4.1.2.5.1 | Porta rollo de loza blanca | 1 und/Día | und | 37.51 | MATERIALES | 300020305 | PORTA ROLLO DE LOZA BLANCA | und |  | 1 | 24 | 24
OE.4.1.2.5.2 | Toallero de gancho | 1 und/Día | und | 28.28 | MATERIALES | 100020306 | TOALLERA DE LOSA BLANCA | und |  | 1 | 14.77 | 14.77
OE.4.1.2.5.2 | Toallero de gancho | 1 und/Día | und | 28.28 | MATERIALES | 300020289 | SILICONA ANTIMOHO | und |  | 1 | 13.51 | 13.51
OE.4.1.2.5.3 | Jabonera de loza blanca | 1 und/Día | und | 31.54 | MATERIALES | 100020307 | JABONERA DE LOSA BLANCA | und |  | 1 | 18.03 | 18.03
OE.4.1.2.5.3 | Jabonera de loza blanca | 1 und/Día | und | 31.54 | MATERIALES | 300020289 | SILICONA ANTIMOHO | und |  | 1 | 13.51 | 13.51
OE.4.1.3.1.1 | Instalación de Urinario de loza | 16 und/Día | und | 14.74 | MANO DE OBRA | 470020001 | OPERARIO | hh | 1 | 0.5 | 20.67 | 10.34
OE.4.1.3.1.1 | Instalación de Urinario de loza | 16 und/Día | und | 14.74 | MANO DE OBRA | 470020003 | PEON | hh | 0.5 | 0.25 | 15.88 | 3.97
OE.4.1.3.1.1 | Instalación de Urinario de loza | 16 und/Día | und | 14.74 | EQUIPO | 370020001 | HERRAMIENTAS MANUALES | %mo |  | 3 | 14.31 | 0.43
OE.4.1.3.2.1 | Instalación de Inodoro estandar de loza | 10 und/Día | und | 23.58 | MANO DE OBRA | 470020001 | OPERARIO | hh | 1 | 0.8 | 20.67 | 16.54
OE.4.1.3.2.1 | Instalación de Inodoro estandar de loza | 10 und/Día | und | 23.58 | MANO DE OBRA | 470020003 | PEON | hh | 0.5 | 0.4 | 15.88 | 6.35
OE.4.1.3.2.1 | Instalación de Inodoro estandar de loza | 10 und/Día | und | 23.58 | EQUIPO | 370020001 | HERRAMIENTAS MANUALES | %mo |  | 3 | 22.89 | 0.69
OE.4.1.3.2.2 | Instalacion de Inodoro tipo C-1 | 5 und/Día | und | 47.14 | MANO DE OBRA | 470020001 | OPERARIO | hh | 1 | 1.6 | 20.67 | 33.07
OE.4.1.3.2.2 | Instalacion de Inodoro tipo C-1 | 5 und/Día | und | 47.14 | MANO DE OBRA | 470020003 | PEON | hh | 0.5 | 0.8 | 15.88 | 12.7
OE.4.1.3.2.2 | Instalacion de Inodoro tipo C-1 | 5 und/Día | und | 47.14 | EQUIPO | 370020001 | HERRAMIENTAS MANUALES | %mo |  | 3 | 45.77 | 1.37
OE.4.1.3.3.1 | Instalacion de lavatorio de loza tipo ovalin 60x50 | 10 und/Día | und | 23.58 | MANO DE OBRA | 470020001 | OPERARIO | hh | 1 | 0.8 | 20.67 | 16.54
OE.4.1.3.3.1 | Instalacion de lavatorio de loza tipo ovalin 60x50 | 10 und/Día | und | 23.58 | MANO DE OBRA | 470020003 | PEON | hh | 0.5 | 0.4 | 15.88 | 6.35
OE.4.1.3.3.1 | Instalacion de lavatorio de loza tipo ovalin 60x50 | 10 und/Día | und | 23.58 | EQUIPO | 370020001 | HERRAMIENTAS MANUALES | %mo |  | 3 | 22.89 | 0.69
OE.4.1.3.3.2 | Instalacion de lavatorio de loza tipo ovalin 45x40 | 10 und/Día | und | 23.58 | MANO DE OBRA | 470020001 | OPERARIO | hh | 1 | 0.8 | 20.67 | 16.54
OE.4.1.3.3.2 | Instalacion de lavatorio de loza tipo ovalin 45x40 | 10 und/Día | und | 23.58 | MANO DE OBRA | 470020003 | PEON | hh | 0.5 | 0.4 | 15.88 | 6.35
OE.4.1.3.3.2 | Instalacion de lavatorio de loza tipo ovalin 45x40 | 10 und/Día | und | 23.58 | EQUIPO | 370020001 | HERRAMIENTAS MANUALES | %mo |  | 3 | 22.89 | 0.69
OE.4.1.3.3.3 | Instalacion de lavadero de acero inos. de 01 poza de 50x50cm | 10 und/Día | und | 23.58 | MANO DE OBRA | 470020001 | OPERARIO | hh | 1 | 0.8 | 20.67 | 16.54
OE.4.1.3.3.3 | Instalacion de lavadero de acero inos. de 01 poza de 50x50cm | 10 und/Día | und | 23.58 | MANO DE OBRA | 470020003 | PEON | hh | 0.5 | 0.4 | 15.88 | 6.35
OE.4.1.3.3.3 | Instalacion de lavadero de acero inos. de 01 poza de 50x50cm | 10 und/Día | und | 23.58 | EQUIPO | 370020001 | HERRAMIENTAS MANUALES | %mo |  | 3 | 22.89 | 0.69
OE.4.1.3.3.4 | Instalacion de lavadero de acero inos. de 80x50cm de 01 poza con escurridor | 10 und/Día | und | 23.58 | MANO DE OBRA | 470020001 | OPERARIO | hh | 1 | 0.8 | 20.67 | 16.54
OE.4.1.3.3.4 | Instalacion de lavadero de acero inos. de 80x50cm de 01 poza con escurridor | 10 und/Día | und | 23.58 | MANO DE OBRA | 470020003 | PEON | hh | 0.5 | 0.4 | 15.88 | 6.35
OE.4.1.3.3.4 | Instalacion de lavadero de acero inos. de 80x50cm de 01 poza con escurridor | 10 und/Día | und | 23.58 | EQUIPO | 370020001 | HERRAMIENTAS MANUALES | %mo |  | 3 | 22.89 | 0.69
OE.4.1.4.1.1 | Instalacion de accesorios para urinario de loza | 8 und/Día | und | 21.29 | MANO DE OBRA | 470020001 | OPERARIO | hh | 1 | 1 | 20.67 | 20.67
OE.4.1.4.1.1 | Instalacion de accesorios para urinario de loza | 8 und/Día | und | 21.29 | EQUIPO | 370020001 | HERRAMIENTAS MANUALES | %mo |  | 3 | 20.67 | 0.62
OE.4.1.4.2.1 | Instalacion de accesorios para inodoro | 8 und/Día | und | 21.29 | MANO DE OBRA | 470020001 | OPERARIO | hh | 1 | 1 | 20.67 | 20.67
OE.4.1.4.2.1 | Instalacion de accesorios para inodoro | 8 und/Día | und | 21.29 | EQUIPO | 370020001 | HERRAMIENTAS MANUALES | %mo |  | 3 | 20.67 | 0.62
OE.4.1.4.2.2 | Instalacion de accesorios para inodoro tipo C-1 | 7 und/Día | und | 24.33 | MANO DE OBRA | 470020001 | OPERARIO | hh | 1 | 1.1429 | 20.67 | 23.62
OE.4.1.4.2.2 | Instalacion de accesorios para inodoro tipo C-1 | 7 und/Día | und | 24.33 | EQUIPO | 370020001 | HERRAMIENTAS MANUALES | %mo |  | 3 | 23.62 | 0.71
OE.4.1.4.3.1 | Instalacion de accesorios para lavatorios de loza | 8 und/Día | und | 21.29 | MANO DE OBRA | 470020001 | OPERARIO | hh | 1 | 1 | 20.67 | 20.67
OE.4.1.4.3.1 | Instalacion de accesorios para lavatorios de loza | 8 und/Día | und | 21.29 | EQUIPO | 370020001 | HERRAMIENTAS MANUALES | %mo |  | 3 | 20.67 | 0.62
OE.4.1.4.3.2 | Instalacion de accesorios para lavadero de acero inoxidable | 8 und/Día | und | 21.29 | MANO DE OBRA | 470020001 | OPERARIO | hh | 1 | 1 | 20.67 | 20.67
OE.4.1.4.3.2 | Instalacion de accesorios para lavadero de acero inoxidable | 8 und/Día | und | 21.29 | EQUIPO | 370020001 | HERRAMIENTAS MANUALES | %mo |  | 3 | 20.67 | 0.62
OE.4.1.4.4.1 | Instalacion de Grifo para lavatorio de una llave | 16 und/Día | und | 10.65 | MANO DE OBRA | 470020001 | OPERARIO | hh | 1 | 0.5 | 20.67 | 10.34
OE.4.1.4.4.1 | Instalacion de Grifo para lavatorio de una llave | 16 und/Día | und | 10.65 | EQUIPO | 370020001 | HERRAMIENTAS MANUALES | %mo |  | 3 | 10.34 | 0.31
OE.4.1.4.4.2 | Instalacion de Grifo cromado tipo cuello de ganso de una llave | 16 und/Día | und | 10.65 | MANO DE OBRA | 470020001 | OPERARIO | hh | 1 | 0.5 | 20.67 | 10.34
OE.4.1.4.4.2 | Instalacion de Grifo cromado tipo cuello de ganso de una llave | 16 und/Día | und | 10.65 | EQUIPO | 370020001 | HERRAMIENTAS MANUALES | %mo |  | 3 | 10.34 | 0.31
OE.4.1.4.4.3 | Instalacion de ducha electrica de una llave | 12 und/Día | und | 14.19 | MANO DE OBRA | 470020001 | OPERARIO | hh | 1 | 0.6667 | 20.67 | 13.78
OE.4.1.4.4.3 | Instalacion de ducha electrica de una llave | 12 und/Día | und | 14.19 | EQUIPO | 370020001 | HERRAMIENTAS MANUALES | %mo |  | 3 | 13.78 | 0.41
OE.4.1.4.5.1 | Instalacion de Porta rollo de loza blanca | 32 und/Día | und | 5.33 | MANO DE OBRA | 470020001 | OPERARIO | hh | 1 | 0.25 | 20.67 | 5.17
OE.4.1.4.5.1 | Instalacion de Porta rollo de loza blanca | 32 und/Día | und | 5.33 | EQUIPO | 370020001 | HERRAMIENTAS MANUALES | %mo |  | 3 | 5.17 | 0.16
OE.4.1.4.5.2 | Instalacion de toallero de gancho | 32 und/Día | und | 5.33 | MANO DE OBRA | 470020001 | OPERARIO | hh | 1 | 0.25 | 20.67 | 5.17
OE.4.1.4.5.2 | Instalacion de toallero de gancho | 32 und/Día | und | 5.33 | EQUIPO | 370020001 | HERRAMIENTAS MANUALES | %mo |  | 3 | 5.17 | 0.16
OE.4.1.4.5.3 | Instalacion de jabonera de loza blanca | 32 und/Día | und | 5.33 | MANO DE OBRA | 470020001 | OPERARIO | hh | 1 | 0.25 | 20.67 | 5.17
OE.4.1.4.5.3 | Instalacion de jabonera de loza blanca | 32 und/Día | und | 5.33 | EQUIPO | 370020001 | HERRAMIENTAS MANUALES | %mo |  | 3 | 5.17 | 0.16
OE.4.2.1.1 | SALIDA DE AGUA FRIA-PVC SAP 1/2" | 8 pto/Día | pto | 41.49 | MANO DE OBRA | 470020001 | OPERARIO | hh | 1 | 1 | 20.67 | 20.67
OE.4.2.1.1 | SALIDA DE AGUA FRIA-PVC SAP 1/2" | 8 pto/Día | pto | 41.49 | MANO DE OBRA | 470020003 | PEON | hh | 0.5 | 0.5 | 15.88 | 7.94
OE.4.2.1.1 | SALIDA DE AGUA FRIA-PVC SAP 1/2" | 8 pto/Día | pto | 41.49 | MATERIALES | 300020308 | FORMADOR DE EMPAQUETADURA | und |  | 0.06 | 16.4 | 0.98
OE.4.2.1.1 | SALIDA DE AGUA FRIA-PVC SAP 1/2" | 8 pto/Día | pto | 41.49 | MATERIALES | 650020309 | CODO DE Fo. GALVANIZADO DE 1/2" x 90° | und |  | 1 | 2.83 | 2.83
OE.4.2.1.1 | SALIDA DE AGUA FRIA-PVC SAP 1/2" | 8 pto/Día | pto | 41.49 | MATERIALES | 720020001 | TUB. PVC SAP ROSCADA C-10 NTP-399.166 DE 1/2" x 5m | und |  | 0.47 | 14.5 | 6.82
OE.4.2.1.1 | SALIDA DE AGUA FRIA-PVC SAP 1/2" | 8 pto/Día | pto | 41.49 | MATERIALES | 720020310 | CODO PVC SAP (AGUA) CON ROSCA 1/2"X 90° | pza |  | 1 | 1.39 | 1.39
OE.4.2.1.1 | SALIDA DE AGUA FRIA-PVC SAP 1/2" | 8 pto/Día | pto | 41.49 | EQUIPO | 370020001 | HERRAMIENTAS MANUALES | %mo |  | 3 | 28.61 | 0.86
OE.4.2.1.2 | EMPALME A RED INTERIOR DE AGUA FRIA | 8 und/Día | und | 31.92 | MANO DE OBRA | 470020001 | OPERARIO | hh | 1 | 1 | 20.67 | 20.67
OE.4.2.1.2 | EMPALME A RED INTERIOR DE AGUA FRIA | 8 und/Día | und | 31.92 | MANO DE OBRA | 470020003 | PEON | hh | 0.5 | 0.5 | 15.88 | 7.94
OE.4.2.1.2 | EMPALME A RED INTERIOR DE AGUA FRIA | 8 und/Día | und | 31.92 | MATERIALES | 300020308 | FORMADOR DE EMPAQUETADURA | und |  | 0.06 | 16.4 | 0.98
OE.4.2.1.2 | EMPALME A RED INTERIOR DE AGUA FRIA | 8 und/Día | und | 31.92 | MATERIALES | 720020311 | UNION PVC SAP ROSCADO 1/2" - 1 1/4" | pza |  | 1 | 1.47 | 1.47
OE.4.2.1.2 | EMPALME A RED INTERIOR DE AGUA FRIA | 8 und/Día | und | 31.92 | EQUIPO | 370020001 | HERRAMIENTAS MANUALES | %mo |  | 3 | 28.61 | 0.86
OE.4.2.1.3 | SALIDA DE AGUA FRIA-PVC SAP 1 1/2" | 4 pto/Día | pto | 115.54 | MANO DE OBRA | 470020001 | OPERARIO | hh | 1 | 2 | 20.67 | 41.34
OE.4.2.1.3 | SALIDA DE AGUA FRIA-PVC SAP 1 1/2" | 4 pto/Día | pto | 115.54 | MANO DE OBRA | 470020003 | PEON | hh | 1 | 2 | 15.88 | 31.76
OE.4.2.1.3 | SALIDA DE AGUA FRIA-PVC SAP 1 1/2" | 4 pto/Día | pto | 115.54 | MATERIALES | 300020308 | FORMADOR DE EMPAQUETADURA | und |  | 0.06 | 16.4 | 0.98
OE.4.2.1.3 | SALIDA DE AGUA FRIA-PVC SAP 1 1/2" | 4 pto/Día | pto | 115.54 | MATERIALES | 650020363 | CODO DE Fo. GALVANIZADO 1 1/2" x 90° | und |  | 1 | 6.09 | 6.09
OE.4.2.1.3 | SALIDA DE AGUA FRIA-PVC SAP 1 1/2" | 4 pto/Día | pto | 115.54 | MATERIALES | 720020319 | TUB. PVC SAP ROSCADA C-10 NTP-399.166 DE 1 1/2" x 5m | und |  | 0.47 | 54 | 25.38
OE.4.2.1.3 | SALIDA DE AGUA FRIA-PVC SAP 1 1/2" | 4 pto/Día | pto | 115.54 | MATERIALES | 720020329 | CODO PVC SAP (AGUA) CON ROSCA 1 1/2° X 90 | pza |  | 1 | 7.8 | 7.8
OE.4.2.1.3 | SALIDA DE AGUA FRIA-PVC SAP 1 1/2" | 4 pto/Día | pto | 115.54 | EQUIPO | 370020001 | HERRAMIENTAS MANUALES | %mo |  | 3 | 73.1 | 2.19
OE.4.2.2.1 | CONEXION DOMICIARIA DE AGUA FRIA DE 3/4" | 6 glb/Día | glb | 2891 | EQUIPO | 10020312 | CONEXION DOMICILIARIA DE AGUA FRIA DE 3/4" | glb |  | 1 | 2891 | 2891
OE.4.2.2.2 | RED DE DISTRIBUCIÓN TUBERÍA PVC CLASE 10 C/R DE 1" | 100 m/Día | m | 10.85 | MANO DE OBRA | 470020001 | OPERARIO | hh | 1 | 0.08 | 20.67 | 1.65
OE.4.2.2.2 | RED DE DISTRIBUCIÓN TUBERÍA PVC CLASE 10 C/R DE 1" | 100 m/Día | m | 10.85 | MANO DE OBRA | 470020003 | PEON | hh | 1 | 0.08 | 15.88 | 1.27
OE.4.2.2.2 | RED DE DISTRIBUCIÓN TUBERÍA PVC CLASE 10 C/R DE 1" | 100 m/Día | m | 10.85 | MATERIALES | 300020308 | FORMADOR DE EMPAQUETADURA | und |  | 0.04 | 16.4 | 0.66
OE.4.2.2.2 | RED DE DISTRIBUCIÓN TUBERÍA PVC CLASE 10 C/R DE 1" | 100 m/Día | m | 10.85 | MATERIALES | 720020313 | TUB. PVC SAP ROSCADA C-10 NTP-399.166 DE 1" x 5m | und |  | 0.21 | 29.41 | 6.18
OE.4.2.2.2 | RED DE DISTRIBUCIÓN TUBERÍA PVC CLASE 10 C/R DE 1" | 100 m/Día | m | 10.85 | MATERIALES | 720020314 | UNION PVC SAP ROSCADO 1" | pza |  | 1 | 1 | 1
OE.4.2.2.2 | RED DE DISTRIBUCIÓN TUBERÍA PVC CLASE 10 C/R DE 1" | 100 m/Día | m | 10.85 | EQUIPO | 370020001 | HERRAMIENTAS MANUALES | %mo |  | 3 | 2.92 | 0.09
OE.4.2.2.3 | RED DE DISTRIBUCIÓN TUBERÍA PVC CLASE 10 C/R DE 1 1/2" | 100 m/Día | m | 19.06 | MANO DE OBRA | 470020001 | OPERARIO | hh | 1 | 0.08 | 20.67 | 1.65
OE.4.2.2.3 | RED DE DISTRIBUCIÓN TUBERÍA PVC CLASE 10 C/R DE 1 1/2" | 100 m/Día | m | 19.06 | MANO DE OBRA | 470020003 | PEON | hh | 1 | 0.08 | 15.88 | 1.27
OE.4.2.2.3 | RED DE DISTRIBUCIÓN TUBERÍA PVC CLASE 10 C/R DE 1 1/2" | 100 m/Día | m | 19.06 | MATERIALES | 300020308 | FORMADOR DE EMPAQUETADURA | und |  | 0.04 | 16.4 | 0.66
OE.4.2.2.3 | RED DE DISTRIBUCIÓN TUBERÍA PVC CLASE 10 C/R DE 1 1/2" | 100 m/Día | m | 19.06 | MATERIALES | 990020784 | TUBERIA PVC SAP ROSCADA C-10 NTP-399.166 DE 1" x 5m | und |  | 0.21 | 45.76 | 9.61
OE.4.2.2.3 | RED DE DISTRIBUCIÓN TUBERÍA PVC CLASE 10 C/R DE 1 1/2" | 100 m/Día | m | 19.06 | MATERIALES | 720020320 | UNION PVC SAP ROSCADO 1 1/2" | pza |  | 1 | 5.78 | 5.78
OE.4.2.2.3 | RED DE DISTRIBUCIÓN TUBERÍA PVC CLASE 10 C/R DE 1 1/2" | 100 m/Día | m | 19.06 | EQUIPO | 370020001 | HERRAMIENTAS MANUALES | %mo |  | 3 | 2.92 | 0.09
OE.4.2.2.4 | RED DE DISTRIBUCIÓN TUBERÍA PVC CLASE 10 C/R DE 3/4" | 120 m/Día | m | 41.51 | MANO DE OBRA | 470020001 | OPERARIO | hh | 1 | 0.0667 | 20.67 | 1.38
OE.4.2.2.4 | RED DE DISTRIBUCIÓN TUBERÍA PVC CLASE 10 C/R DE 3/4" | 120 m/Día | m | 41.51 | MANO DE OBRA | 470020003 | PEON | hh | 1 | 0.0667 | 15.88 | 1.06
OE.4.2.2.4 | RED DE DISTRIBUCIÓN TUBERÍA PVC CLASE 10 C/R DE 3/4" | 120 m/Día | m | 41.51 | MATERIALES | 300020308 | FORMADOR DE EMPAQUETADURA | und |  | 0.04 | 16.4 | 0.66
OE.4.2.2.4 | RED DE DISTRIBUCIÓN TUBERÍA PVC CLASE 10 C/R DE 3/4" | 120 m/Día | m | 41.51 | MATERIALES | 720020327 | TUB. PVC SAP ROSCADA C-10 NTP-399.166 DE 3/4" x5m | und |  | 0.21 | 24 | 5.04
OE.4.2.2.4 | RED DE DISTRIBUCIÓN TUBERÍA PVC CLASE 10 C/R DE 3/4" | 120 m/Día | m | 41.51 | MATERIALES | 720010001 | UNION PVC SAP ROSCADO 3/4" | und |  | 1 | 33.3 | 33.3
OE.4.2.2.4 | RED DE DISTRIBUCIÓN TUBERÍA PVC CLASE 10 C/R DE 3/4" | 120 m/Día | m | 41.51 | EQUIPO | 370020001 | HERRAMIENTAS MANUALES | %mo |  | 3 | 2.44 | 0.07
OE.4.2.2.5 | RED DE DISTRIBUCIÓN TUBERÍA PVC CLASE 10 C/R DE 1/2" | 120 m/Día | m | 6.77 | MANO DE OBRA | 470020001 | OPERARIO | hh | 1 | 0.0667 | 20.67 | 1.38
OE.4.2.2.5 | RED DE DISTRIBUCIÓN TUBERÍA PVC CLASE 10 C/R DE 1/2" | 120 m/Día | m | 6.77 | MANO DE OBRA | 470020003 | PEON | hh | 1 | 0.0667 | 15.88 | 1.06
OE.4.2.2.5 | RED DE DISTRIBUCIÓN TUBERÍA PVC CLASE 10 C/R DE 1/2" | 120 m/Día | m | 6.77 | MATERIALES | 300020308 | FORMADOR DE EMPAQUETADURA | und |  | 0.04 | 16.4 | 0.66
OE.4.2.2.5 | RED DE DISTRIBUCIÓN TUBERÍA PVC CLASE 10 C/R DE 1/2" | 120 m/Día | m | 6.77 | MATERIALES | 720020001 | TUB. PVC SAP ROSCADA C-10 NTP-399.166 DE 1/2" x 5m | und |  | 0.21 | 14.5 | 3.05
OE.4.2.2.5 | RED DE DISTRIBUCIÓN TUBERÍA PVC CLASE 10 C/R DE 1/2" | 120 m/Día | m | 6.77 | MATERIALES | 720020318 | UNION PVC SAP ROSCADO 1/2" | pza |  | 1 | 0.55 | 0.55
OE.4.2.2.5 | RED DE DISTRIBUCIÓN TUBERÍA PVC CLASE 10 C/R DE 1/2" | 120 m/Día | m | 6.77 | EQUIPO | 370020001 | HERRAMIENTAS MANUALES | %mo |  | 3 | 2.44 | 0.07
OE.4.2.3.1.1 | TRAZO Y REPLANTEO | 300 m/Día | m | 3.34 | MANO DE OBRA | 470020001 | OPERARIO | hh | 1 | 0.0267 | 20.67 | 0.55
OE.4.2.3.1.1 | TRAZO Y REPLANTEO | 300 m/Día | m | 3.34 | MANO DE OBRA | 470010959 | OFICIAL | hh | 1 | 0.0267 | 17.5 | 0.47
OE.4.2.3.1.1 | TRAZO Y REPLANTEO | 300 m/Día | m | 3.34 | MANO DE OBRA | 470020003 | PEON | hh | 2 | 0.0533 | 15.88 | 0.85
OE.4.2.3.1.1 | TRAZO Y REPLANTEO | 300 m/Día | m | 3.34 | MATERIALES | 20020002 | CLAVOS CC DE 2 1/2", 3", 4" | kg |  | 0.01 | 7 | 0.07
OE.4.2.3.1.1 | TRAZO Y REPLANTEO | 300 m/Día | m | 3.34 | MATERIALES | 300020001 | YESO DE 28 Kg | bol |  | 0.06 | 7 | 0.42
OE.4.2.3.1.1 | TRAZO Y REPLANTEO | 300 m/Día | m | 3.34 | MATERIALES | 300020315 | WINCHA | und |  | 0.025 | 30 | 0.75
OE.4.2.3.1.1 | TRAZO Y REPLANTEO | 300 m/Día | m | 3.34 | EQUIPO | 370020001 | HERRAMIENTAS MANUALES | %mo |  | 3 | 1.87 | 0.06
OE.4.2.3.1.1 | TRAZO Y REPLANTEO | 300 m/Día | m | 3.34 | EQUIPO | 490020097 | NIVEL TOPOGRAFICO | hm | 1 | 0.0267 | 6.25 | 0.17
OE.4.2.3.1.2 | EXCAVACIÓN Y PICADO DE ZANJA PARA TUBERÍA SECCIÓN A | 10.5 m³/Día | m³ | 37.39 | MANO DE OBRA | 470020003 | PEON | hh | 3 | 2.2857 | 15.88 | 36.3
OE.4.2.3.1.2 | EXCAVACIÓN Y PICADO DE ZANJA PARA TUBERÍA SECCIÓN A | 10.5 m³/Día | m³ | 37.39 | EQUIPO | 370020001 | HERRAMIENTAS MANUALES | %mo |  | 3 | 36.3 | 1.09
OE.4.2.3.1.3 | REFINE Y NIVELACION DE ZANJA PARA TUBERIA SECCIÓN A | 25 m/Día | m | 5.23 | MANO DE OBRA | 470020003 | PEON | hh | 1 | 0.32 | 15.88 | 5.08
OE.4.2.3.1.3 | REFINE Y NIVELACION DE ZANJA PARA TUBERIA SECCIÓN A | 25 m/Día | m | 5.23 | EQUIPO | 370020001 | HERRAMIENTAS MANUALES | %mo |  | 3 | 5.08 | 0.15
OE.4.2.3.1.4 | CAMA DE ARENA EN ZANJA P/TUB SECCIÓN A | 12 m/Día | m | 16.41 | MANO DE OBRA | 470020003 | PEON | hh | 1 | 0.6667 | 15.88 | 10.59
OE.4.2.3.1.4 | CAMA DE ARENA EN ZANJA P/TUB SECCIÓN A | 12 m/Día | m | 16.41 | MATERIALES | 40010002 | ARENA GRUESA | m³ |  | 0.05 | 110 | 5.5
OE.4.2.3.1.4 | CAMA DE ARENA EN ZANJA P/TUB SECCIÓN A | 12 m/Día | m | 16.41 | EQUIPO | 370020001 | HERRAMIENTAS MANUALES | %mo |  | 3 | 10.59 | 0.32
OE.4.2.3.1.5 | RELLENO Y COMPACTACION CON EQUIPO Y MAT. SEGÚN SECCIÓN A | 30 m/Día | m | 20.32 | MANO DE OBRA | 470020001 | OPERARIO | hh | 1 | 0.2667 | 20.67 | 5.51
OE.4.2.3.1.5 | RELLENO Y COMPACTACION CON EQUIPO Y MAT. SEGÚN SECCIÓN A | 30 m/Día | m | 20.32 | MANO DE OBRA | 470020003 | PEON | hh | 1 | 0.2667 | 15.88 | 4.24
OE.4.2.3.1.5 | RELLENO Y COMPACTACION CON EQUIPO Y MAT. SEGÚN SECCIÓN A | 30 m/Día | m | 20.32 | MATERIALES | 50020158 | MATERIAL DE PRESTAMO-SELECCIONADO OBRA | m³ |  | 0.15 | 65 | 9.75
OE.4.2.3.1.5 | RELLENO Y COMPACTACION CON EQUIPO Y MAT. SEGÚN SECCIÓN A | 30 m/Día | m | 20.32 | EQUIPO | 370020001 | HERRAMIENTAS MANUALES | %mo |  | 3 | 9.75 | 0.29
OE.4.2.3.1.5 | RELLENO Y COMPACTACION CON EQUIPO Y MAT. SEGÚN SECCIÓN A | 30 m/Día | m | 20.32 | EQUIPO | 490020161 | COMPACTADOR VIBRO APISONADOR TIPO CANGURO | hm | 0.25 | 0.0667 | 8 | 0.53
OE.4.2.3.1.6 | EXCAVACIÓN Y PICADO DE ZANJA PARA TUBERÍA SECCIÓN C | 10.5 m³/Día | m³ | 37.39 | MANO DE OBRA | 470020003 | PEON | hh | 3 | 2.2857 | 15.88 | 36.3
OE.4.2.3.1.6 | EXCAVACIÓN Y PICADO DE ZANJA PARA TUBERÍA SECCIÓN C | 10.5 m³/Día | m³ | 37.39 | EQUIPO | 370020001 | HERRAMIENTAS MANUALES | %mo |  | 3 | 36.3 | 1.09
OE.4.2.3.1.7 | REFINE Y NIVELACION DE ZANJA PARA TUBERIA SECCIÓN C | 25 m/Día | m | 5.23 | MANO DE OBRA | 470020003 | PEON | hh | 1 | 0.32 | 15.88 | 5.08
OE.4.2.3.1.7 | REFINE Y NIVELACION DE ZANJA PARA TUBERIA SECCIÓN C | 25 m/Día | m | 5.23 | EQUIPO | 370020001 | HERRAMIENTAS MANUALES | %mo |  | 3 | 5.08 | 0.15
OE.4.2.3.1.8 | CAMA DE ARENA EN ZANJA P/TUB SECCIÓN C | 12 m/Día | m | 19.99 | MANO DE OBRA | 470020003 | PEON | hh | 1 | 0.6667 | 15.88 | 10.59
OE.4.2.3.1.8 | CAMA DE ARENA EN ZANJA P/TUB SECCIÓN C | 12 m/Día | m | 19.99 | MATERIALES | 40010002 | ARENA GRUESA | m³ |  | 0.0825 | 110 | 9.08
OE.4.2.3.1.8 | CAMA DE ARENA EN ZANJA P/TUB SECCIÓN C | 12 m/Día | m | 19.99 | EQUIPO | 370020001 | HERRAMIENTAS MANUALES | %mo |  | 3 | 10.59 | 0.32
OE.4.2.3.1.9 | RELLENO Y COMPACTACION CON EQUIPO Y MAT. SEGÚN SECCIÓN C | 30 m/Día | m | 27.28 | MANO DE OBRA | 470020001 | OPERARIO | hh | 1 | 0.2667 | 20.67 | 5.51
OE.4.2.3.1.9 | RELLENO Y COMPACTACION CON EQUIPO Y MAT. SEGÚN SECCIÓN C | 30 m/Día | m | 27.28 | MANO DE OBRA | 470020003 | PEON | hh | 2 | 0.5333 | 15.88 | 8.47
OE.4.2.3.1.9 | RELLENO Y COMPACTACION CON EQUIPO Y MAT. SEGÚN SECCIÓN C | 30 m/Día | m | 27.28 | MATERIALES | 50020158 | MATERIAL DE PRESTAMO-SELECCIONADO OBRA | m³ |  | 0.19 | 65 | 12.35
OE.4.2.3.1.9 | RELLENO Y COMPACTACION CON EQUIPO Y MAT. SEGÚN SECCIÓN C | 30 m/Día | m | 27.28 | EQUIPO | 370020001 | HERRAMIENTAS MANUALES | %mo |  | 3 | 13.98 | 0.42
OE.4.2.3.1.9 | RELLENO Y COMPACTACION CON EQUIPO Y MAT. SEGÚN SECCIÓN C | 30 m/Día | m | 27.28 | EQUIPO | 490020161 | COMPACTADOR VIBRO APISONADOR TIPO CANGURO | hm | 0.25 | 0.0667 | 8 | 0.53
OE.4.2.3.1.10 | EXCAVACIÓN Y PICADO DE ZANJA PARA TUBERÍA SECCIÓN D | 10.5 m³/Día | m³ | 37.39 | MANO DE OBRA | 470020003 | PEON | hh | 3 | 2.2857 | 15.88 | 36.3
OE.4.2.3.1.10 | EXCAVACIÓN Y PICADO DE ZANJA PARA TUBERÍA SECCIÓN D | 10.5 m³/Día | m³ | 37.39 | EQUIPO | 370020001 | HERRAMIENTAS MANUALES | %mo |  | 3 | 36.3 | 1.09
OE.4.2.3.1.11 | REFINE Y NIVELACION DE ZANJA PARA TUBERIA SECCIÓN D | 25 m/Día | m | 5.23 | MANO DE OBRA | 470020003 | PEON | hh | 1 | 0.32 | 15.88 | 5.08
OE.4.2.3.1.11 | REFINE Y NIVELACION DE ZANJA PARA TUBERIA SECCIÓN D | 25 m/Día | m | 5.23 | EQUIPO | 370020001 | HERRAMIENTAS MANUALES | %mo |  | 3 | 5.08 | 0.15
OE.4.2.3.1.12 | CAMA DE ARENA EN ZANJA P/TUB SECCIÓN D | 12 m/Día | m | 19.99 | MANO DE OBRA | 470020003 | PEON | hh | 1 | 0.6667 | 15.88 | 10.59
OE.4.2.3.1.12 | CAMA DE ARENA EN ZANJA P/TUB SECCIÓN D | 12 m/Día | m | 19.99 | MATERIALES | 40010002 | ARENA GRUESA | m³ |  | 0.0825 | 110 | 9.08
OE.4.2.3.1.12 | CAMA DE ARENA EN ZANJA P/TUB SECCIÓN D | 12 m/Día | m | 19.99 | EQUIPO | 370020001 | HERRAMIENTAS MANUALES | %mo |  | 3 | 10.59 | 0.32
OE.4.2.3.1.13 | RELLENO Y COMPACTACION CON EQUIPO Y MAT. SEGÚN SECCIÓN D | 30 m/Día | m | 27.28 | MANO DE OBRA | 470020001 | OPERARIO | hh | 1 | 0.2667 | 20.67 | 5.51
OE.4.2.3.1.13 | RELLENO Y COMPACTACION CON EQUIPO Y MAT. SEGÚN SECCIÓN D | 30 m/Día | m | 27.28 | MANO DE OBRA | 470020003 | PEON | hh | 2 | 0.5333 | 15.88 | 8.47
OE.4.2.3.1.13 | RELLENO Y COMPACTACION CON EQUIPO Y MAT. SEGÚN SECCIÓN D | 30 m/Día | m | 27.28 | MATERIALES | 50020158 | MATERIAL DE PRESTAMO-SELECCIONADO OBRA | m³ |  | 0.19 | 65 | 12.35
OE.4.2.3.1.13 | RELLENO Y COMPACTACION CON EQUIPO Y MAT. SEGÚN SECCIÓN D | 30 m/Día | m | 27.28 | EQUIPO | 370020001 | HERRAMIENTAS MANUALES | %mo |  | 3 | 13.98 | 0.42
OE.4.2.3.1.13 | RELLENO Y COMPACTACION CON EQUIPO Y MAT. SEGÚN SECCIÓN D | 30 m/Día | m | 27.28 | EQUIPO | 490020161 | COMPACTADOR VIBRO APISONADOR TIPO CANGURO | hm | 0.25 | 0.0667 | 8 | 0.53
OE.4.2.3.1.14 | ELIMINACION MATERIAL EXCEDENTE C/MAQUINA SECCIÓN A + C + D | 96 m³/Día | m³ | 47.45 | MANO DE OBRA | 470010959 | OFICIAL | hh | 0.5 | 0.0417 | 17.5 | 0.73
OE.4.2.3.1.14 | ELIMINACION MATERIAL EXCEDENTE C/MAQUINA SECCIÓN A + C + D | 96 m³/Día | m³ | 47.45 | MANO DE OBRA | 470020003 | PEON | hh | 2 | 0.1667 | 15.88 | 2.65
OE.4.2.3.1.14 | ELIMINACION MATERIAL EXCEDENTE C/MAQUINA SECCIÓN A + C + D | 96 m³/Día | m³ | 47.45 | EQUIPO | 370020001 | HERRAMIENTAS MANUALES | %mo |  | 3 | 3.38 | 0.1
OE.4.2.3.1.14 | ELIMINACION MATERIAL EXCEDENTE C/MAQUINA SECCIÓN A + C + D | 96 m³/Día | m³ | 47.45 | EQUIPO | 480020316 | CAMION VOLQUETE 8 M3. (máquina operada y servida) | hm | 3 | 0.25 | 140 | 35
OE.4.2.3.1.14 | ELIMINACION MATERIAL EXCEDENTE C/MAQUINA SECCIÓN A + C + D | 96 m³/Día | m³ | 47.45 | EQUIPO | 490020317 | MINICARGADOR 70 HP, 0.5YD3 (maquina operada y servida) | hm | 1 | 0.0833 | 107.67 | 8.97
OE.4.2.3.2.1 | RED DE ALIMENTACION TUBERIA PVC CLASE 10 C/R DE 1/2" NTP 399.166 | 100 m/Día | m | 6.94 | MANO DE OBRA | 470020001 | OPERARIO | hh | 1 | 0.08 | 20.67 | 1.65
OE.4.2.3.2.1 | RED DE ALIMENTACION TUBERIA PVC CLASE 10 C/R DE 1/2" NTP 399.166 | 100 m/Día | m | 6.94 | MANO DE OBRA | 470020003 | PEON | hh | 1 | 0.08 | 15.88 | 1.27
OE.4.2.3.2.1 | RED DE ALIMENTACION TUBERIA PVC CLASE 10 C/R DE 1/2" NTP 399.166 | 100 m/Día | m | 6.94 | MATERIALES | 300020308 | FORMADOR DE EMPAQUETADURA | und |  | 0.02 | 16.4 | 0.33
OE.4.2.3.2.1 | RED DE ALIMENTACION TUBERIA PVC CLASE 10 C/R DE 1/2" NTP 399.166 | 100 m/Día | m | 6.94 | MATERIALES | 720020001 | TUB. PVC SAP ROSCADA C-10 NTP-399.166 DE 1/2" x 5m | und |  | 0.21 | 14.5 | 3.05
OE.4.2.3.2.1 | RED DE ALIMENTACION TUBERIA PVC CLASE 10 C/R DE 1/2" NTP 399.166 | 100 m/Día | m | 6.94 | MATERIALES | 720020318 | UNION PVC SAP ROSCADO 1/2" | pza |  | 1 | 0.55 | 0.55
OE.4.2.3.2.1 | RED DE ALIMENTACION TUBERIA PVC CLASE 10 C/R DE 1/2" NTP 399.166 | 100 m/Día | m | 6.94 | EQUIPO | 370020001 | HERRAMIENTAS MANUALES | %mo |  | 3 | 2.92 | 0.09
OE.4.2.3.2.2 | RED DE ALIMENTACION TUBERIA PVC CLASE 10 C/R DE 1" NTP 399.166 | 100 m/Día | m | 10.85 | MANO DE OBRA | 470020001 | OPERARIO | hh | 1 | 0.08 | 20.67 | 1.65
OE.4.2.3.2.2 | RED DE ALIMENTACION TUBERIA PVC CLASE 10 C/R DE 1" NTP 399.166 | 100 m/Día | m | 10.85 | MANO DE OBRA | 470020003 | PEON | hh | 1 | 0.08 | 15.88 | 1.27
OE.4.2.3.2.2 | RED DE ALIMENTACION TUBERIA PVC CLASE 10 C/R DE 1" NTP 399.166 | 100 m/Día | m | 10.85 | MATERIALES | 300020308 | FORMADOR DE EMPAQUETADURA | und |  | 0.04 | 16.4 | 0.66
OE.4.2.3.2.2 | RED DE ALIMENTACION TUBERIA PVC CLASE 10 C/R DE 1" NTP 399.166 | 100 m/Día | m | 10.85 | MATERIALES | 720020313 | TUB. PVC SAP ROSCADA C-10 NTP-399.166 DE 1" x 5m | und |  | 0.21 | 29.41 | 6.18
OE.4.2.3.2.2 | RED DE ALIMENTACION TUBERIA PVC CLASE 10 C/R DE 1" NTP 399.166 | 100 m/Día | m | 10.85 | MATERIALES | 720020314 | UNION PVC SAP ROSCADO 1" | pza |  | 1 | 1 | 1
OE.4.2.3.2.2 | RED DE ALIMENTACION TUBERIA PVC CLASE 10 C/R DE 1" NTP 399.166 | 100 m/Día | m | 10.85 | EQUIPO | 370020001 | HERRAMIENTAS MANUALES | %mo |  | 3 | 2.92 | 0.09
OE.4.2.3.2.3 | RED DE ALIMENTACION TUBERIA PVC CLASE 10 C/R DE 1 1/2" NTP 399.166 | 100 m/Día | m | 20.79 | MANO DE OBRA | 470020001 | OPERARIO | hh | 1 | 0.08 | 20.67 | 1.65
OE.4.2.3.2.3 | RED DE ALIMENTACION TUBERIA PVC CLASE 10 C/R DE 1 1/2" NTP 399.166 | 100 m/Día | m | 20.79 | MANO DE OBRA | 470020003 | PEON | hh | 1 | 0.08 | 15.88 | 1.27
OE.4.2.3.2.3 | RED DE ALIMENTACION TUBERIA PVC CLASE 10 C/R DE 1 1/2" NTP 399.166 | 100 m/Día | m | 20.79 | MATERIALES | 300020308 | FORMADOR DE EMPAQUETADURA | und |  | 0.04 | 16.4 | 0.66
OE.4.2.3.2.3 | RED DE ALIMENTACION TUBERIA PVC CLASE 10 C/R DE 1 1/2" NTP 399.166 | 100 m/Día | m | 20.79 | MATERIALES | 720020319 | TUB. PVC SAP ROSCADA C-10 NTP-399.166 DE 1 1/2" x 5m | und |  | 0.21 | 54 | 11.34
OE.4.2.3.2.3 | RED DE ALIMENTACION TUBERIA PVC CLASE 10 C/R DE 1 1/2" NTP 399.166 | 100 m/Día | m | 20.79 | MATERIALES | 720020320 | UNION PVC SAP ROSCADO 1 1/2" | pza |  | 1 | 5.78 | 5.78
OE.4.2.3.2.3 | RED DE ALIMENTACION TUBERIA PVC CLASE 10 C/R DE 1 1/2" NTP 399.166 | 100 m/Día | m | 20.79 | EQUIPO | 370020001 | HERRAMIENTAS MANUALES | %mo |  | 3 | 2.92 | 0.09
OE.4.2.3.2.4 | RED DE ALIMENTACION TUBERIA PVC CLASE 10 CON ROSCA DE 2" NTP 399.166 | 100 m/Día | m | 25.5 | MANO DE OBRA | 470020001 | OPERARIO | hh | 1 | 0.08 | 20.67 | 1.65
OE.4.2.3.2.4 | RED DE ALIMENTACION TUBERIA PVC CLASE 10 CON ROSCA DE 2" NTP 399.166 | 100 m/Día | m | 25.5 | MANO DE OBRA | 470020003 | PEON | hh | 1 | 0.08 | 15.88 | 1.27
OE.4.2.3.2.4 | RED DE ALIMENTACION TUBERIA PVC CLASE 10 CON ROSCA DE 2" NTP 399.166 | 100 m/Día | m | 25.5 | MATERIALES | 300020308 | FORMADOR DE EMPAQUETADURA | und |  | 0.04 | 16.4 | 0.66
OE.4.2.3.2.4 | RED DE ALIMENTACION TUBERIA PVC CLASE 10 CON ROSCA DE 2" NTP 399.166 | 100 m/Día | m | 25.5 | MATERIALES | 720020321 | TUB. PVC SAP ROSCADA C-10 NTP-399.166 DE 2" x 5m | und |  | 0.21 | 74.26 | 15.59
OE.4.2.3.2.4 | RED DE ALIMENTACION TUBERIA PVC CLASE 10 CON ROSCA DE 2" NTP 399.166 | 100 m/Día | m | 25.5 | MATERIALES | 720020322 | UNION PVC SAP ROSCADO 2" | pza |  | 1 | 6.24 | 6.24
OE.4.2.3.2.4 | RED DE ALIMENTACION TUBERIA PVC CLASE 10 CON ROSCA DE 2" NTP 399.166 | 100 m/Día | m | 25.5 | EQUIPO | 370020001 | HERRAMIENTAS MANUALES | %mo |  | 3 | 2.92 | 0.09
OE.4.2.3.2.5 | RED DE ALIMENTACION TUBERIA PVC CLASE 10 CON EMBONE DE 2 1/2" NTP 399.002 | 100 m/Día | m | 21.05 | MANO DE OBRA | 470020001 | OPERARIO | hh | 1 | 0.08 | 20.67 | 1.65
OE.4.2.3.2.5 | RED DE ALIMENTACION TUBERIA PVC CLASE 10 CON EMBONE DE 2 1/2" NTP 399.002 | 100 m/Día | m | 21.05 | MANO DE OBRA | 470020003 | PEON | hh | 1 | 0.08 | 15.88 | 1.27
OE.4.2.3.2.5 | RED DE ALIMENTACION TUBERIA PVC CLASE 10 CON EMBONE DE 2 1/2" NTP 399.002 | 100 m/Día | m | 21.05 | MATERIALES | 300020323 | LUBRICANTE PARA TUB DE EMBONE | gln |  | 0.002 | 53.39 | 0.11
OE.4.2.3.2.5 | RED DE ALIMENTACION TUBERIA PVC CLASE 10 CON EMBONE DE 2 1/2" NTP 399.002 | 100 m/Día | m | 21.05 | MATERIALES | 720020324 | TUB. PVC SAP EMBONE C-10 NTP-399.002 DE 21/2" x 5m + Anillo de Goma | und |  | 0.22 | 75.81 | 16.68
OE.4.2.3.2.5 | RED DE ALIMENTACION TUBERIA PVC CLASE 10 CON EMBONE DE 2 1/2" NTP 399.002 | 100 m/Día | m | 21.05 | MATERIALES | 720020322 | UNION PVC SAP ROSCADO 2" | pza |  | 0.2 | 6.24 | 1.25
OE.4.2.3.2.5 | RED DE ALIMENTACION TUBERIA PVC CLASE 10 CON EMBONE DE 2 1/2" NTP 399.002 | 100 m/Día | m | 21.05 | EQUIPO | 370020001 | HERRAMIENTAS MANUALES | %mo |  | 3 | 2.92 | 0.09
OE.4.2.3.2.6 | MONTANTE CON TUBERÍA PVC CLASE 10 CON ROSCA DE 1 1/2" NTP 399.166 INC ABRAZADERAS DE 2" | 50 m/Día | m | 45.64 | MANO DE OBRA | 470020001 | OPERARIO | hh | 1 | 0.16 | 20.67 | 3.31
OE.4.2.3.2.6 | MONTANTE CON TUBERÍA PVC CLASE 10 CON ROSCA DE 1 1/2" NTP 399.166 INC ABRAZADERAS DE 2" | 50 m/Día | m | 45.64 | MANO DE OBRA | 470020003 | PEON | hh | 1 | 0.16 | 15.88 | 2.54
OE.4.2.3.2.6 | MONTANTE CON TUBERÍA PVC CLASE 10 CON ROSCA DE 1 1/2" NTP 399.166 INC ABRAZADERAS DE 2" | 50 m/Día | m | 45.64 | MATERIALES | 260020325 | TACO DE EXPASION 3/8" + TORNILLO | und |  | 2 | 2.65 | 5.3
OE.4.2.3.2.6 | MONTANTE CON TUBERÍA PVC CLASE 10 CON ROSCA DE 1 1/2" NTP 399.166 INC ABRAZADERAS DE 2" | 50 m/Día | m | 45.64 | MATERIALES | 300020308 | FORMADOR DE EMPAQUETADURA | und |  | 0.1 | 16.4 | 1.64
OE.4.2.3.2.6 | MONTANTE CON TUBERÍA PVC CLASE 10 CON ROSCA DE 1 1/2" NTP 399.166 INC ABRAZADERAS DE 2" | 50 m/Día | m | 45.64 | MATERIALES | 650020326 | ABRAZADERA DE PLATINA 2" X 1/4" | und |  | 1 | 3.83 | 3.83
OE.4.2.3.2.6 | MONTANTE CON TUBERÍA PVC CLASE 10 CON ROSCA DE 1 1/2" NTP 399.166 INC ABRAZADERAS DE 2" | 50 m/Día | m | 45.64 | MATERIALES | 720020319 | TUB. PVC SAP ROSCADA C-10 NTP-399.166 DE 1 1/2" x 5m | und |  | 0.32 | 54 | 17.28
OE.4.2.3.2.6 | MONTANTE CON TUBERÍA PVC CLASE 10 CON ROSCA DE 1 1/2" NTP 399.166 INC ABRAZADERAS DE 2" | 50 m/Día | m | 45.64 | MATERIALES | 720020320 | UNION PVC SAP ROSCADO 1 1/2" | pza |  | 2 | 5.78 | 11.56
OE.4.2.3.2.6 | MONTANTE CON TUBERÍA PVC CLASE 10 CON ROSCA DE 1 1/2" NTP 399.166 INC ABRAZADERAS DE 2" | 50 m/Día | m | 45.64 | EQUIPO | 370020001 | HERRAMIENTAS MANUALES | %mo |  | 3 | 5.85 | 0.18
OE.4.2.3.2.7 | RED DE ALIMENTACION TUBERIA PVC CLASE 10 CON ROSCA DE 3/4" NTP 399.166 | 100 m/Día | m | 42.01 | MANO DE OBRA | 470020001 | OPERARIO | hh | 1 | 0.08 | 20.67 | 1.65
OE.4.2.3.2.7 | RED DE ALIMENTACION TUBERIA PVC CLASE 10 CON ROSCA DE 3/4" NTP 399.166 | 100 m/Día | m | 42.01 | MANO DE OBRA | 470020003 | PEON | hh | 1 | 0.08 | 15.88 | 1.27
OE.4.2.3.2.7 | RED DE ALIMENTACION TUBERIA PVC CLASE 10 CON ROSCA DE 3/4" NTP 399.166 | 100 m/Día | m | 42.01 | MATERIALES | 300020308 | FORMADOR DE EMPAQUETADURA | und |  | 0.04 | 16.4 | 0.66
OE.4.2.3.2.7 | RED DE ALIMENTACION TUBERIA PVC CLASE 10 CON ROSCA DE 3/4" NTP 399.166 | 100 m/Día | m | 42.01 | MATERIALES | 720020327 | TUB. PVC SAP ROSCADA C-10 NTP-399.166 DE 3/4" x5m | und |  | 0.21 | 24 | 5.04
OE.4.2.3.2.7 | RED DE ALIMENTACION TUBERIA PVC CLASE 10 CON ROSCA DE 3/4" NTP 399.166 | 100 m/Día | m | 42.01 | MATERIALES | 720010001 | UNION PVC SAP ROSCADO 3/4" | und |  | 1 | 33.3 | 33.3
OE.4.2.3.2.7 | RED DE ALIMENTACION TUBERIA PVC CLASE 10 CON ROSCA DE 3/4" NTP 399.166 | 100 m/Día | m | 42.01 | EQUIPO | 370020001 | HERRAMIENTAS MANUALES | %mo |  | 3 | 2.92 | 0.09
OE.4.2.4.1 | CODO PVC SAP C-10 DE 1/2" CON ROSCA | 15 und/Día | und | 13.07 | MANO DE OBRA | 470020001 | OPERARIO | hh | 1 | 0.5333 | 20.67 | 11.02
OE.4.2.4.1 | CODO PVC SAP C-10 DE 1/2" CON ROSCA | 15 und/Día | und | 13.07 | MATERIALES | 300020308 | FORMADOR DE EMPAQUETADURA | und |  | 0.02 | 16.4 | 0.33
OE.4.2.4.1 | CODO PVC SAP C-10 DE 1/2" CON ROSCA | 15 und/Día | und | 13.07 | MATERIALES | 720020310 | CODO PVC SAP (AGUA) CON ROSCA 1/2"X 90° | pza |  | 1 | 1.39 | 1.39
OE.4.2.4.1 | CODO PVC SAP C-10 DE 1/2" CON ROSCA | 15 und/Día | und | 13.07 | EQUIPO | 370020001 | HERRAMIENTAS MANUALES | %mo |  | 3 | 11.02 | 0.33
OE.4.2.4.2 | CODO PVC SAP C-10 DE 1 1/2" CON ROSCA | 15 und/Día | und | 19.48 | MANO DE OBRA | 470020001 | OPERARIO | hh | 1 | 0.5333 | 20.67 | 11.02
OE.4.2.4.2 | CODO PVC SAP C-10 DE 1 1/2" CON ROSCA | 15 und/Día | und | 19.48 | MATERIALES | 300020308 | FORMADOR DE EMPAQUETADURA | und |  | 0.02 | 16.4 | 0.33
OE.4.2.4.2 | CODO PVC SAP C-10 DE 1 1/2" CON ROSCA | 15 und/Día | und | 19.48 | MATERIALES | 720020329 | CODO PVC SAP (AGUA) CON ROSCA 1 1/2° X 90 | pza |  | 1 | 7.8 | 7.8
OE.4.2.4.2 | CODO PVC SAP C-10 DE 1 1/2" CON ROSCA | 15 und/Día | und | 19.48 | EQUIPO | 370020001 | HERRAMIENTAS MANUALES | %mo |  | 3 | 11.02 | 0.33
OE.4.2.4.3 | CODO PVC SAP C-10 DE 2" CON ROSCA | 15 und/Día | und | 24.08 | MANO DE OBRA | 470020001 | OPERARIO | hh | 1 | 0.5333 | 20.67 | 11.02
OE.4.2.4.3 | CODO PVC SAP C-10 DE 2" CON ROSCA | 15 und/Día | und | 24.08 | MATERIALES | 300020308 | FORMADOR DE EMPAQUETADURA | und |  | 0.02 | 16.4 | 0.33
OE.4.2.4.3 | CODO PVC SAP C-10 DE 2" CON ROSCA | 15 und/Día | und | 24.08 | MATERIALES | 720020330 | CODO PVC SAP (AGUA) CON ROSCA 2"X 90° | pza |  | 1 | 12.4 | 12.4
OE.4.2.4.3 | CODO PVC SAP C-10 DE 2" CON ROSCA | 15 und/Día | und | 24.08 | EQUIPO | 370020001 | HERRAMIENTAS MANUALES | %mo |  | 3 | 11.02 | 0.33
OE.4.2.4.4 | CODO PVC SAP C-10 DE 2 1/2" CON EMBONE | 15 und/Día | und | 21.44 | MANO DE OBRA | 470020001 | OPERARIO | hh | 1 | 0.5333 | 20.67 | 11.02
OE.4.2.4.4 | CODO PVC SAP C-10 DE 2 1/2" CON EMBONE | 15 und/Día | und | 21.44 | MATERIALES | 300020011 | PEGAMENTO PARA PVC | gln |  | 0.002 | 102 | 0.2
OE.4.2.4.4 | CODO PVC SAP C-10 DE 2 1/2" CON EMBONE | 15 und/Día | und | 21.44 | MATERIALES | 720020412 | CODO PVC SAP 90° X 2 1/2" | und |  | 1 | 9.89 | 9.89
OE.4.2.4.4 | CODO PVC SAP C-10 DE 2 1/2" CON EMBONE | 15 und/Día | und | 21.44 | EQUIPO | 370020001 | HERRAMIENTAS MANUALES | %mo |  | 3 | 11.02 | 0.33
OE.4.2.4.5 | TEE PVC-SAP C-10 DE Ø 1/2" CON ROSCA | 15 und/Día | und | 18.08 | MANO DE OBRA | 470020001 | OPERARIO | hh | 1 | 0.5333 | 20.67 | 11.02
OE.4.2.4.5 | TEE PVC-SAP C-10 DE Ø 1/2" CON ROSCA | 15 und/Día | und | 18.08 | MANO DE OBRA | 470020003 | PEON | hh | 0.5 | 0.2667 | 15.88 | 4.24
OE.4.2.4.5 | TEE PVC-SAP C-10 DE Ø 1/2" CON ROSCA | 15 und/Día | und | 18.08 | MATERIALES | 300020308 | FORMADOR DE EMPAQUETADURA | und |  | 0.04 | 16.4 | 0.66
OE.4.2.4.5 | TEE PVC-SAP C-10 DE Ø 1/2" CON ROSCA | 15 und/Día | und | 18.08 | MATERIALES | 720020332 | TEE PVC SAP ROSCADO 1/2" | pza |  | 1 | 1.7 | 1.7
OE.4.2.4.5 | TEE PVC-SAP C-10 DE Ø 1/2" CON ROSCA | 15 und/Día | und | 18.08 | EQUIPO | 370020001 | HERRAMIENTAS MANUALES | %mo |  | 3 | 15.26 | 0.46
OE.4.2.4.6 | TEE PVC-SAP C-10 DE Ø 2" CON ROSCA | 15 und/Día | und | 34.29 | MANO DE OBRA | 470020001 | OPERARIO | hh | 1 | 0.5333 | 20.67 | 11.02
OE.4.2.4.6 | TEE PVC-SAP C-10 DE Ø 2" CON ROSCA | 15 und/Día | und | 34.29 | MATERIALES | 300020308 | FORMADOR DE EMPAQUETADURA | und |  | 0.02 | 16.4 | 0.33
OE.4.2.4.6 | TEE PVC-SAP C-10 DE Ø 2" CON ROSCA | 15 und/Día | und | 34.29 | MATERIALES | 720020333 | TEE PVC SAP ROSCADO 2" | pza |  | 1 | 22.61 | 22.61
OE.4.2.4.6 | TEE PVC-SAP C-10 DE Ø 2" CON ROSCA | 15 und/Día | und | 34.29 | EQUIPO | 370020001 | HERRAMIENTAS MANUALES | %mo |  | 3 | 11.02 | 0.33
OE.4.2.4.7 | TEE PVC SAP C-10 DE 2" CON REDUCCIÓN A 1/2" CON ROSCA | 15 und/Día | und | 45.1 | MANO DE OBRA | 470020001 | OPERARIO | hh | 1 | 0.5333 | 20.67 | 11.02
OE.4.2.4.7 | TEE PVC SAP C-10 DE 2" CON REDUCCIÓN A 1/2" CON ROSCA | 15 und/Día | und | 45.1 | MANO DE OBRA | 470020003 | PEON | hh | 0.5 | 0.2667 | 15.88 | 4.24
OE.4.2.4.7 | TEE PVC SAP C-10 DE 2" CON REDUCCIÓN A 1/2" CON ROSCA | 15 und/Día | und | 45.1 | MATERIALES | 300020308 | FORMADOR DE EMPAQUETADURA | und |  | 0.04 | 16.4 | 0.66
OE.4.2.4.7 | TEE PVC SAP C-10 DE 2" CON REDUCCIÓN A 1/2" CON ROSCA | 15 und/Día | und | 45.1 | MATERIALES | 720020333 | TEE PVC SAP ROSCADO 2" | pza |  | 1 | 22.61 | 22.61
OE.4.2.4.7 | TEE PVC SAP C-10 DE 2" CON REDUCCIÓN A 1/2" CON ROSCA | 15 und/Día | und | 45.1 | MATERIALES | 730020001 | REDUCCION DE PLASTICO PVC SAP ROSCADO 2" X 1/2" | und |  | 1 | 6.11 | 6.11
OE.4.2.4.7 | TEE PVC SAP C-10 DE 2" CON REDUCCIÓN A 1/2" CON ROSCA | 15 und/Día | und | 45.1 | EQUIPO | 370020001 | HERRAMIENTAS MANUALES | %mo |  | 3 | 15.26 | 0.46
OE.4.2.4.8 | TEE PVC SAP C-10 DE 2" CON REDUCCIÓN A 1 1/2" CON ROSCA | 15 und/Día | und | 45.89 | MANO DE OBRA | 470020001 | OPERARIO | hh | 1 | 0.5333 | 20.67 | 11.02
OE.4.2.4.8 | TEE PVC SAP C-10 DE 2" CON REDUCCIÓN A 1 1/2" CON ROSCA | 15 und/Día | und | 45.89 | MANO DE OBRA | 470020003 | PEON | hh | 0.5 | 0.2667 | 15.88 | 4.24
OE.4.2.4.8 | TEE PVC SAP C-10 DE 2" CON REDUCCIÓN A 1 1/2" CON ROSCA | 15 und/Día | und | 45.89 | MATERIALES | 300020308 | FORMADOR DE EMPAQUETADURA | und |  | 0.04 | 16.4 | 0.66
OE.4.2.4.8 | TEE PVC SAP C-10 DE 2" CON REDUCCIÓN A 1 1/2" CON ROSCA | 15 und/Día | und | 45.89 | MATERIALES | 720020333 | TEE PVC SAP ROSCADO 2" | pza |  | 1 | 22.61 | 22.61
OE.4.2.4.8 | TEE PVC SAP C-10 DE 2" CON REDUCCIÓN A 1 1/2" CON ROSCA | 15 und/Día | und | 45.89 | MATERIALES | 730020334 | REDUCCION DE PLASTICO PVC SAP ROSCADO 2" X 1 1/2" | und |  | 1 | 6.9 | 6.9
OE.4.2.4.8 | TEE PVC SAP C-10 DE 2" CON REDUCCIÓN A 1 1/2" CON ROSCA | 15 und/Día | und | 45.89 | EQUIPO | 370020001 | HERRAMIENTAS MANUALES | %mo |  | 3 | 15.26 | 0.46
OE.4.2.4.9 | TEE PVC SAP C-10 DE 2 1/2" CON REDUCCIÓN A 1/2" CON ROSCA | 12 und/Día | und | 86.98 | MANO DE OBRA | 470020001 | OPERARIO | hh | 1 | 0.6667 | 20.67 | 13.78
OE.4.2.4.9 | TEE PVC SAP C-10 DE 2 1/2" CON REDUCCIÓN A 1/2" CON ROSCA | 12 und/Día | und | 86.98 | MANO DE OBRA | 470020003 | PEON | hh | 0.5 | 0.3333 | 15.88 | 5.29
OE.4.2.4.9 | TEE PVC SAP C-10 DE 2 1/2" CON REDUCCIÓN A 1/2" CON ROSCA | 12 und/Día | und | 86.98 | MATERIALES | 300020011 | PEGAMENTO PARA PVC | gln |  | 0.005 | 102 | 0.51
OE.4.2.4.9 | TEE PVC SAP C-10 DE 2 1/2" CON REDUCCIÓN A 1/2" CON ROSCA | 12 und/Día | und | 86.98 | MATERIALES | 720020335 | TEE PVC SAP EMBONE 2 1/2" | pza |  | 1 | 49.49 | 49.49
OE.4.2.4.9 | TEE PVC SAP C-10 DE 2 1/2" CON REDUCCIÓN A 1/2" CON ROSCA | 12 und/Día | und | 86.98 | MATERIALES | 720020336 | UNION PVC SAP PRESION - ROSCA 1/2" | pza |  | 1 | 2.18 | 2.18
OE.4.2.4.9 | TEE PVC SAP C-10 DE 2 1/2" CON REDUCCIÓN A 1/2" CON ROSCA | 12 und/Día | und | 86.98 | MATERIALES | 730020337 | REDUCCION DE PLASTICO PVC SAP PRESION SIMPLE 2 1/2" X 1/2" | und |  | 1 | 15.16 | 15.16
OE.4.2.4.9 | TEE PVC SAP C-10 DE 2 1/2" CON REDUCCIÓN A 1/2" CON ROSCA | 12 und/Día | und | 86.98 | EQUIPO | 370020001 | HERRAMIENTAS MANUALES | %mo |  | 3 | 19.07 | 0.57
OE.4.2.4.10 | TEE PVC SAP C-10 DE 2 1/2" CON REDUCCIÓN A 2" CON ROSCA | 15 und/Día | und | 90.61 | MANO DE OBRA | 470020001 | OPERARIO | hh | 1 | 0.5333 | 20.67 | 11.02
OE.4.2.4.10 | TEE PVC SAP C-10 DE 2 1/2" CON REDUCCIÓN A 2" CON ROSCA | 15 und/Día | und | 90.61 | MANO DE OBRA | 470020003 | PEON | hh | 0.5 | 0.2667 | 15.88 | 4.24
OE.4.2.4.10 | TEE PVC SAP C-10 DE 2 1/2" CON REDUCCIÓN A 2" CON ROSCA | 15 und/Día | und | 90.61 | MATERIALES | 300020011 | PEGAMENTO PARA PVC | gln |  | 0.005 | 102 | 0.51
OE.4.2.4.10 | TEE PVC SAP C-10 DE 2 1/2" CON REDUCCIÓN A 2" CON ROSCA | 15 und/Día | und | 90.61 | MATERIALES | 720020335 | TEE PVC SAP EMBONE 2 1/2" | pza |  | 1 | 49.49 | 49.49
OE.4.2.4.10 | TEE PVC SAP C-10 DE 2 1/2" CON REDUCCIÓN A 2" CON ROSCA | 15 und/Día | und | 90.61 | MATERIALES | 720020338 | UNION PVC SAP PRESION - ROSCA 2" | pza |  | 1 | 9.73 | 9.73
OE.4.2.4.10 | TEE PVC SAP C-10 DE 2 1/2" CON REDUCCIÓN A 2" CON ROSCA | 15 und/Día | und | 90.61 | MATERIALES | 730020339 | REDUCCION DE PLASTICO PVC SAP PRESION SIMPLE 2 1/2" X 2" | und |  | 1 | 15.16 | 15.16
OE.4.2.4.10 | TEE PVC SAP C-10 DE 2 1/2" CON REDUCCIÓN A 2" CON ROSCA | 15 und/Día | und | 90.61 | EQUIPO | 370020001 | HERRAMIENTAS MANUALES | %mo |  | 3 | 15.26 | 0.46
OE.4.2.4.11 | TAPÓN DE 1/2" Ø | 30 und/Día | und | 9.88 | MANO DE OBRA | 470020001 | OPERARIO | hh | 1 | 0.2667 | 20.67 | 5.51
OE.4.2.4.11 | TAPÓN DE 1/2" Ø | 30 und/Día | und | 9.88 | MANO DE OBRA | 470020003 | PEON | hh | 0.5 | 0.1333 | 15.88 | 2.12
OE.4.2.4.11 | TAPÓN DE 1/2" Ø | 30 und/Día | und | 9.88 | MATERIALES | 300020308 | FORMADOR DE EMPAQUETADURA | und |  | 0.04 | 16.4 | 0.66
OE.4.2.4.11 | TAPÓN DE 1/2" Ø | 30 und/Día | und | 9.88 | MATERIALES | 720020340 | TAPON HEMBRA PVC SAP ROSCADO 1/2" | pza |  | 1 | 1.36 | 1.36
OE.4.2.4.11 | TAPÓN DE 1/2" Ø | 30 und/Día | und | 9.88 | EQUIPO | 370020001 | HERRAMIENTAS MANUALES | %mo |  | 3 | 7.63 | 0.23
OE.4.2.4.12 | TAPÓN DE 1-1/4" Ø | 25 und/Día | und | 14.15 | MANO DE OBRA | 470020001 | OPERARIO | hh | 1 | 0.32 | 20.67 | 6.61
OE.4.2.4.12 | TAPÓN DE 1-1/4" Ø | 25 und/Día | und | 14.15 | MANO DE OBRA | 470020003 | PEON | hh | 0.5 | 0.16 | 15.88 | 2.54
OE.4.2.4.12 | TAPÓN DE 1-1/4" Ø | 25 und/Día | und | 14.15 | MATERIALES | 300020308 | FORMADOR DE EMPAQUETADURA | und |  | 0.04 | 16.4 | 0.66
OE.4.2.4.12 | TAPÓN DE 1-1/4" Ø | 25 und/Día | und | 14.15 | MATERIALES | 720020341 | TAPON HEMBRA PVC SAP ROSCADO 1- 1/4" | pza |  | 1 | 4.07 | 4.07
OE.4.2.4.12 | TAPÓN DE 1-1/4" Ø | 25 und/Día | und | 14.15 | EQUIPO | 370020001 | HERRAMIENTAS MANUALES | %mo |  | 3 | 9.15 | 0.27
OE.4.2.4.13 | TAPÓN DE 1-1/2" Ø | 25 und/Día | und | 16.07 | MANO DE OBRA | 470020001 | OPERARIO | hh | 1 | 0.32 | 20.67 | 6.61
OE.4.2.4.13 | TAPÓN DE 1-1/2" Ø | 25 und/Día | und | 16.07 | MANO DE OBRA | 470020003 | PEON | hh | 0.5 | 0.16 | 15.88 | 2.54
OE.4.2.4.13 | TAPÓN DE 1-1/2" Ø | 25 und/Día | und | 16.07 | MATERIALES | 300020308 | FORMADOR DE EMPAQUETADURA | und |  | 0.04 | 16.4 | 0.66
OE.4.2.4.13 | TAPÓN DE 1-1/2" Ø | 25 und/Día | und | 16.07 | MATERIALES | 720020342 | TAPON HEMBRA PVC SAP ROSCADO 1 1/2" | pza |  | 1 | 5.99 | 5.99
OE.4.2.4.13 | TAPÓN DE 1-1/2" Ø | 25 und/Día | und | 16.07 | EQUIPO | 370020001 | HERRAMIENTAS MANUALES | %mo |  | 3 | 9.15 | 0.27
OE.4.2.4.14 | TAPÓN DE 2" Ø | 20 und/Día | und | 21.68 | MANO DE OBRA | 470020001 | OPERARIO | hh | 1 | 0.4 | 20.67 | 8.27
OE.4.2.4.14 | TAPÓN DE 2" Ø | 20 und/Día | und | 21.68 | MANO DE OBRA | 470020003 | PEON | hh | 0.5 | 0.2 | 15.88 | 3.18
OE.4.2.4.14 | TAPÓN DE 2" Ø | 20 und/Día | und | 21.68 | MATERIALES | 300020308 | FORMADOR DE EMPAQUETADURA | und |  | 0.04 | 16.4 | 0.66
OE.4.2.4.14 | TAPÓN DE 2" Ø | 20 und/Día | und | 21.68 | MATERIALES | 720020343 | TAPON HEMBRA PVC SAP ROSCADO 2" | pza |  | 1 | 9.23 | 9.23
OE.4.2.4.14 | TAPÓN DE 2" Ø | 20 und/Día | und | 21.68 | EQUIPO | 370020001 | HERRAMIENTAS MANUALES | %mo |  | 3 | 11.45 | 0.34
OE.4.2.4.15 | COLGADORES TIPO GOTA PARA TUBERIA | 200 und/Día | und | 21.84 | MANO DE OBRA | 470020001 | OPERARIO | hh | 1 | 0.04 | 20.67 | 0.83
OE.4.2.4.15 | COLGADORES TIPO GOTA PARA TUBERIA | 200 und/Día | und | 21.84 | MANO DE OBRA | 470020003 | PEON | hh | 0.5 | 0.02 | 15.88 | 0.32
OE.4.2.4.15 | COLGADORES TIPO GOTA PARA TUBERIA | 200 und/Día | und | 21.84 | MATERIALES | 300020308 | FORMADOR DE EMPAQUETADURA | und |  | 0.04 | 16.4 | 0.66
OE.4.2.4.15 | COLGADORES TIPO GOTA PARA TUBERIA | 200 und/Día | und | 21.84 | MATERIALES | 990020830 | COLGADOR TIPO GOTA Ø 4", INCLUYE ACCESORIOS DE FIJACION. | und |  | 1 | 20 | 20
OE.4.2.4.15 | COLGADORES TIPO GOTA PARA TUBERIA | 200 und/Día | und | 21.84 | EQUIPO | 370020001 | HERRAMIENTAS MANUALES | %mo |  | 3 | 1.15 | 0.03
OE.4.2.4.16 | CODO PVC SAP C-10 DE 1" X 90° CON ROSCA | 15 und/Día | und | 17.18 | MANO DE OBRA | 470020001 | OPERARIO | hh | 1 | 0.5333 | 20.67 | 11.02
OE.4.2.4.16 | CODO PVC SAP C-10 DE 1" X 90° CON ROSCA | 15 und/Día | und | 17.18 | MATERIALES | 300020308 | FORMADOR DE EMPAQUETADURA | und |  | 0.02 | 16.4 | 0.33
OE.4.2.4.16 | CODO PVC SAP C-10 DE 1" X 90° CON ROSCA | 15 und/Día | und | 17.18 | MATERIALES | 990020785 | CODO PVC SAP (AGUA) CON ROSCA 1" X 90° | pza |  | 1 | 5.5 | 5.5
OE.4.2.4.16 | CODO PVC SAP C-10 DE 1" X 90° CON ROSCA | 15 und/Día | und | 17.18 | EQUIPO | 370020001 | HERRAMIENTAS MANUALES | %mo |  | 3 | 11.02 | 0.33
OE.4.2.4.17 | CODO CON ROSCA PVC 1/2" X 90° CON INSERTO METALICO HEMBRA | 15 und/Día | und | 20.68 | MANO DE OBRA | 470020001 | OPERARIO | hh | 1 | 0.5333 | 20.67 | 11.02
OE.4.2.4.17 | CODO CON ROSCA PVC 1/2" X 90° CON INSERTO METALICO HEMBRA | 15 und/Día | und | 20.68 | MATERIALES | 300020308 | FORMADOR DE EMPAQUETADURA | und |  | 0.02 | 16.4 | 0.33
OE.4.2.4.17 | CODO CON ROSCA PVC 1/2" X 90° CON INSERTO METALICO HEMBRA | 15 und/Día | und | 20.68 | MATERIALES | 990020786 | CODO CON ROSCA PVC 1/2" X 90° CON INSERTO METALICO HEMBRA | pza |  | 1 | 9 | 9
OE.4.2.4.17 | CODO CON ROSCA PVC 1/2" X 90° CON INSERTO METALICO HEMBRA | 15 und/Día | und | 20.68 | EQUIPO | 370020001 | HERRAMIENTAS MANUALES | %mo |  | 3 | 11.02 | 0.33
OE.4.2.4.18 | CODO PVC SAP C-10 DE 3/4" CON ROSCA | 12 und/Día | und | 19.02 | MANO DE OBRA | 470020001 | OPERARIO | hh | 1 | 0.6667 | 20.67 | 13.78
OE.4.2.4.18 | CODO PVC SAP C-10 DE 3/4" CON ROSCA | 12 und/Día | und | 19.02 | MATERIALES | 300020308 | FORMADOR DE EMPAQUETADURA | und |  | 0.02 | 16.4 | 0.33
OE.4.2.4.18 | CODO PVC SAP C-10 DE 3/4" CON ROSCA | 12 und/Día | und | 19.02 | MATERIALES | 990020787 | CODO PVC SAP (AGUA) CON ROSCA 3/4"X 90° | pza |  | 1 | 4.5 | 4.5
OE.4.2.4.18 | CODO PVC SAP C-10 DE 3/4" CON ROSCA | 12 und/Día | und | 19.02 | EQUIPO | 370020001 | HERRAMIENTAS MANUALES | %mo |  | 3 | 13.78 | 0.41
OE.4.2.4.19 | NIPLE DE PVC 1 1/2" X 1/2" | 15 und/Día | und | 15.68 | MANO DE OBRA | 470020001 | OPERARIO | hh | 1 | 0.5333 | 20.67 | 11.02
OE.4.2.4.19 | NIPLE DE PVC 1 1/2" X 1/2" | 15 und/Día | und | 15.68 | MATERIALES | 300020308 | FORMADOR DE EMPAQUETADURA | und |  | 0.02 | 16.4 | 0.33
OE.4.2.4.19 | NIPLE DE PVC 1 1/2" X 1/2" | 15 und/Día | und | 15.68 | MATERIALES | 990020788 | NIPLE DE PVC 1 1/2" X 1/2" | pza |  | 1 | 4 | 4
OE.4.2.4.19 | NIPLE DE PVC 1 1/2" X 1/2" | 15 und/Día | und | 15.68 | EQUIPO | 370020001 | HERRAMIENTAS MANUALES | %mo |  | 3 | 11.02 | 0.33
OE.4.2.4.20 | NIPLE DE PVC 1" X 1 1/2" | 15 und/Día | und | 13.75 | MANO DE OBRA | 470020001 | OPERARIO | hh | 1 | 0.5333 | 20.67 | 11.02
OE.4.2.4.20 | NIPLE DE PVC 1" X 1 1/2" | 15 und/Día | und | 13.75 | MATERIALES | 990020789 | NIPLE DE PVC 1 X 1 1/2" | pza |  | 1 | 2.4 | 2.4
OE.4.2.4.20 | NIPLE DE PVC 1" X 1 1/2" | 15 und/Día | und | 13.75 | EQUIPO | 370020001 | HERRAMIENTAS MANUALES | %mo |  | 3 | 11.02 | 0.33
OE.4.2.4.21 | NIPLE DE PVC 1/2" X 1 1/2" | 15 und/Día | und | 15.68 | MANO DE OBRA | 470020001 | OPERARIO | hh | 1 | 0.5333 | 20.67 | 11.02
OE.4.2.4.21 | NIPLE DE PVC 1/2" X 1 1/2" | 15 und/Día | und | 15.68 | MATERIALES | 300020308 | FORMADOR DE EMPAQUETADURA | und |  | 0.02 | 16.4 | 0.33
OE.4.2.4.21 | NIPLE DE PVC 1/2" X 1 1/2" | 15 und/Día | und | 15.68 | MATERIALES | 990020788 | NIPLE DE PVC 1 1/2" X 1/2" | pza |  | 1 | 4 | 4
OE.4.2.4.21 | NIPLE DE PVC 1/2" X 1 1/2" | 15 und/Día | und | 15.68 | EQUIPO | 370020001 | HERRAMIENTAS MANUALES | %mo |  | 3 | 11.02 | 0.33
OE.4.2.4.22 | NIPLE DE PVC 2" X 2" | 15 und/Día | und | 16.63 | MANO DE OBRA | 470020001 | OPERARIO | hh | 1 | 0.5333 | 20.67 | 11.02
OE.4.2.4.22 | NIPLE DE PVC 2" X 2" | 15 und/Día | und | 16.63 | MATERIALES | 300020308 | FORMADOR DE EMPAQUETADURA | und |  | 0.02 | 16.4 | 0.33
OE.4.2.4.22 | NIPLE DE PVC 2" X 2" | 15 und/Día | und | 16.63 | MATERIALES | 990020791 | NIPLE DE PVC 2" X 2" | pza |  | 1 | 4.95 | 4.95
OE.4.2.4.22 | NIPLE DE PVC 2" X 2" | 15 und/Día | und | 16.63 | EQUIPO | 370020001 | HERRAMIENTAS MANUALES | %mo |  | 3 | 11.02 | 0.33
OE.4.2.4.23 | NIPLE DE PVC 3/4" X 1 1/2" | 15 und/Día | und | 13.33 | MANO DE OBRA | 470020001 | OPERARIO | hh | 1 | 0.5333 | 20.67 | 11.02
OE.4.2.4.23 | NIPLE DE PVC 3/4" X 1 1/2" | 15 und/Día | und | 13.33 | MATERIALES | 300020308 | FORMADOR DE EMPAQUETADURA | und |  | 0.02 | 16.4 | 0.33
OE.4.2.4.23 | NIPLE DE PVC 3/4" X 1 1/2" | 15 und/Día | und | 13.33 | MATERIALES | 990020792 | NIPLE DE PVC 3/4" X 1 1/2" | pza |  | 1 | 1.65 | 1.65
OE.4.2.4.23 | NIPLE DE PVC 3/4" X 1 1/2" | 15 und/Día | und | 13.33 | EQUIPO | 370020001 | HERRAMIENTAS MANUALES | %mo |  | 3 | 11.02 | 0.33
OE.4.2.4.24 | REDUCCION BUSHING PVC C/R DE 3/4" A 1/2" | 15 und/Día | und | 13.68 | MANO DE OBRA | 470020001 | OPERARIO | hh | 1 | 0.5333 | 20.67 | 11.02
OE.4.2.4.24 | REDUCCION BUSHING PVC C/R DE 3/4" A 1/2" | 15 und/Día | und | 13.68 | MATERIALES | 300020308 | FORMADOR DE EMPAQUETADURA | und |  | 0.02 | 16.4 | 0.33
OE.4.2.4.24 | REDUCCION BUSHING PVC C/R DE 3/4" A 1/2" | 15 und/Día | und | 13.68 | MATERIALES | 990020793 | REDUCCION BUSHING PVC C/R DE 3/4" A 1/2" | pza |  | 1 | 2 | 2
OE.4.2.4.24 | REDUCCION BUSHING PVC C/R DE 3/4" A 1/2" | 15 und/Día | und | 13.68 | EQUIPO | 370020001 | HERRAMIENTAS MANUALES | %mo |  | 3 | 11.02 | 0.33
OE.4.2.4.25 | REDUCCION BUSHING PVC C/R DE 1 1/2" A 1" | 15 und/Día | und | 20.23 | MANO DE OBRA | 470020001 | OPERARIO | hh | 1 | 0.5333 | 20.67 | 11.02
OE.4.2.4.25 | REDUCCION BUSHING PVC C/R DE 1 1/2" A 1" | 15 und/Día | und | 20.23 | MATERIALES | 300020308 | FORMADOR DE EMPAQUETADURA | und |  | 0.02 | 16.4 | 0.33
OE.4.2.4.25 | REDUCCION BUSHING PVC C/R DE 1 1/2" A 1" | 15 und/Día | und | 20.23 | MATERIALES | 990020794 | REDUCCION BUSHING PVC C/R DE 1 1/2" A 1" | pza |  | 1 | 8.55 | 8.55
OE.4.2.4.25 | REDUCCION BUSHING PVC C/R DE 1 1/2" A 1" | 15 und/Día | und | 20.23 | EQUIPO | 370020001 | HERRAMIENTAS MANUALES | %mo |  | 3 | 11.02 | 0.33
OE.4.2.4.26 | REDUCCION BUSHING PVC C/R DE 1 1/2" A 3/4" | 15 und/Día | und | 20.23 | MANO DE OBRA | 470020001 | OPERARIO | hh | 1 | 0.5333 | 20.67 | 11.02
OE.4.2.4.26 | REDUCCION BUSHING PVC C/R DE 1 1/2" A 3/4" | 15 und/Día | und | 20.23 | MATERIALES | 300020308 | FORMADOR DE EMPAQUETADURA | und |  | 0.02 | 16.4 | 0.33
OE.4.2.4.26 | REDUCCION BUSHING PVC C/R DE 1 1/2" A 3/4" | 15 und/Día | und | 20.23 | MATERIALES | 990020795 | REDUCCION BUSHING PVC C/R DE 1 1/2" A 3/4" | pza |  | 1 | 8.55 | 8.55
OE.4.2.4.26 | REDUCCION BUSHING PVC C/R DE 1 1/2" A 3/4" | 15 und/Día | und | 20.23 | EQUIPO | 370020001 | HERRAMIENTAS MANUALES | %mo |  | 3 | 11.02 | 0.33
OE.4.2.4.27 | REDUCCION BUSHING PVC C/R DE 1" A 3/4" | 15 und/Día | und | 20.23 | MANO DE OBRA | 470020001 | OPERARIO | hh | 1 | 0.5333 | 20.67 | 11.02
OE.4.2.4.27 | REDUCCION BUSHING PVC C/R DE 1" A 3/4" | 15 und/Día | und | 20.23 | MATERIALES | 300020308 | FORMADOR DE EMPAQUETADURA | und |  | 0.02 | 16.4 | 0.33
OE.4.2.4.27 | REDUCCION BUSHING PVC C/R DE 1" A 3/4" | 15 und/Día | und | 20.23 | MATERIALES | 990020796 | REDUCCION BUSHING PVC C/R DE 1" A 3/4" | pza |  | 1 | 8.55 | 8.55
OE.4.2.4.27 | REDUCCION BUSHING PVC C/R DE 1" A 3/4" | 15 und/Día | und | 20.23 | EQUIPO | 370020001 | HERRAMIENTAS MANUALES | %mo |  | 3 | 11.02 | 0.33
OE.4.2.4.28 | REDUCCION BUSHING F° G° C/R DE 1 1/2" A 1" | 15 und/Día | und | 19.48 | MANO DE OBRA | 470020001 | OPERARIO | hh | 1 | 0.5333 | 20.67 | 11.02
OE.4.2.4.28 | REDUCCION BUSHING F° G° C/R DE 1 1/2" A 1" | 15 und/Día | und | 19.48 | MATERIALES | 300020308 | FORMADOR DE EMPAQUETADURA | und |  | 0.02 | 16.4 | 0.33
OE.4.2.4.28 | REDUCCION BUSHING F° G° C/R DE 1 1/2" A 1" | 15 und/Día | und | 19.48 | MATERIALES | 990020797 | REDUCCION BUSHING F° G° C/R DE 1 1/2" A 1" | pza |  | 1 | 7.8 | 7.8
OE.4.2.4.28 | REDUCCION BUSHING F° G° C/R DE 1 1/2" A 1" | 15 und/Día | und | 19.48 | EQUIPO | 370020001 | HERRAMIENTAS MANUALES | %mo |  | 3 | 11.02 | 0.33
OE.4.2.4.29 | REDUCCION BUSHING PVC C/R DE 2" A 1" | 15 und/Día | und | 18.73 | MANO DE OBRA | 470020001 | OPERARIO | hh | 1 | 0.5333 | 20.67 | 11.02
OE.4.2.4.29 | REDUCCION BUSHING PVC C/R DE 2" A 1" | 15 und/Día | und | 18.73 | MATERIALES | 300020308 | FORMADOR DE EMPAQUETADURA | und |  | 0.02 | 16.4 | 0.33
OE.4.2.4.29 | REDUCCION BUSHING PVC C/R DE 2" A 1" | 15 und/Día | und | 18.73 | MATERIALES | 990020798 | REDUCCION BUSHING PVC C/R DE 2" A 1" | pza |  | 1 | 7.05 | 7.05
OE.4.2.4.29 | REDUCCION BUSHING PVC C/R DE 2" A 1" | 15 und/Día | und | 18.73 | EQUIPO | 370020001 | HERRAMIENTAS MANUALES | %mo |  | 3 | 11.02 | 0.33
OE.4.2.4.30 | REDUCCION BUSHING PVC C/R DE 2" A 1 1/2" | 15 und/Día | und | 18.73 | MANO DE OBRA | 470020001 | OPERARIO | hh | 1 | 0.5333 | 20.67 | 11.02
OE.4.2.4.30 | REDUCCION BUSHING PVC C/R DE 2" A 1 1/2" | 15 und/Día | und | 18.73 | MATERIALES | 300020308 | FORMADOR DE EMPAQUETADURA | und |  | 0.02 | 16.4 | 0.33
OE.4.2.4.30 | REDUCCION BUSHING PVC C/R DE 2" A 1 1/2" | 15 und/Día | und | 18.73 | MATERIALES | 990020799 | REDUCCION BUSHING PVC C/R DE 2" A 1 1/2" | pza |  | 1 | 7.05 | 7.05
OE.4.2.4.30 | REDUCCION BUSHING PVC C/R DE 2" A 1 1/2" | 15 und/Día | und | 18.73 | EQUIPO | 370020001 | HERRAMIENTAS MANUALES | %mo |  | 3 | 11.02 | 0.33
OE.4.2.4.31 | REDUCCION BUSHING PVC C/R DE 1 1/2" A 1/2" | 15 und/Día | und | 16.18 | MANO DE OBRA | 470020001 | OPERARIO | hh | 1 | 0.5333 | 20.67 | 11.02
OE.4.2.4.31 | REDUCCION BUSHING PVC C/R DE 1 1/2" A 1/2" | 15 und/Día | und | 16.18 | MATERIALES | 300020308 | FORMADOR DE EMPAQUETADURA | und |  | 0.02 | 16.4 | 0.33
OE.4.2.4.31 | REDUCCION BUSHING PVC C/R DE 1 1/2" A 1/2" | 15 und/Día | und | 16.18 | MATERIALES | 990020800 | REDUCCION BUSHING PVC C/R DE 1 1/2" A 1/2" | pza |  | 1 | 4.5 | 4.5
OE.4.2.4.31 | REDUCCION BUSHING PVC C/R DE 1 1/2" A 1/2" | 15 und/Día | und | 16.18 | EQUIPO | 370020001 | HERRAMIENTAS MANUALES | %mo |  | 3 | 11.02 | 0.33
OE.4.2.4.32 | REDUCCION BUSHING PVC C/R DE 1" A 1/2" | 15 und/Día | und | 13.18 | MANO DE OBRA | 470020001 | OPERARIO | hh | 1 | 0.5333 | 20.67 | 11.02
OE.4.2.4.32 | REDUCCION BUSHING PVC C/R DE 1" A 1/2" | 15 und/Día | und | 13.18 | MATERIALES | 300020308 | FORMADOR DE EMPAQUETADURA | und |  | 0.02 | 16.4 | 0.33
OE.4.2.4.32 | REDUCCION BUSHING PVC C/R DE 1" A 1/2" | 15 und/Día | und | 13.18 | MATERIALES | 990020801 | REDUCCION BUSHING PVC C/R DE 1" A 1/2" | pza |  | 1 | 1.5 | 1.5
OE.4.2.4.32 | REDUCCION BUSHING PVC C/R DE 1" A 1/2" | 15 und/Día | und | 13.18 | EQUIPO | 370020001 | HERRAMIENTAS MANUALES | %mo |  | 3 | 11.02 | 0.33
OE.4.2.4.33 | TAPON HEMBRA DE F°G° C/R DE 1 1/2" | 15 und/Día | und | 19.03 | MANO DE OBRA | 470020001 | OPERARIO | hh | 1 | 0.5333 | 20.67 | 11.02
OE.4.2.4.33 | TAPON HEMBRA DE F°G° C/R DE 1 1/2" | 15 und/Día | und | 19.03 | MATERIALES | 300020308 | FORMADOR DE EMPAQUETADURA | und |  | 0.02 | 16.4 | 0.33
OE.4.2.4.33 | TAPON HEMBRA DE F°G° C/R DE 1 1/2" | 15 und/Día | und | 19.03 | MATERIALES | 990020802 | TAPON HEMBRA DE F°G° C/R DE 1 1/2" | pza |  | 1 | 7.35 | 7.35
OE.4.2.4.33 | TAPON HEMBRA DE F°G° C/R DE 1 1/2" | 15 und/Día | und | 19.03 | EQUIPO | 370020001 | HERRAMIENTAS MANUALES | %mo |  | 3 | 11.02 | 0.33
OE.4.2.4.34 | TAPON MACHO DE F°G° C/R DE 1/2" | 15 und/Día | und | 13.33 | MANO DE OBRA | 470020001 | OPERARIO | hh | 1 | 0.5333 | 20.67 | 11.02
OE.4.2.4.34 | TAPON MACHO DE F°G° C/R DE 1/2" | 15 und/Día | und | 13.33 | MATERIALES | 300020308 | FORMADOR DE EMPAQUETADURA | und |  | 0.02 | 16.4 | 0.33
OE.4.2.4.34 | TAPON MACHO DE F°G° C/R DE 1/2" | 15 und/Día | und | 13.33 | MATERIALES | 990020803 | TAPON MACHO DE F°G° C/R DE 1/2" | pza |  | 1 | 1.65 | 1.65
OE.4.2.4.34 | TAPON MACHO DE F°G° C/R DE 1/2" | 15 und/Día | und | 13.33 | EQUIPO | 370020001 | HERRAMIENTAS MANUALES | %mo |  | 3 | 11.02 | 0.33
OE.4.2.4.35 | TAPON MACHO DE F°G° C/R DE 3/4" | 15 und/Día | und | 13.48 | MANO DE OBRA | 470020001 | OPERARIO | hh | 1 | 0.5333 | 20.67 | 11.02
OE.4.2.4.35 | TAPON MACHO DE F°G° C/R DE 3/4" | 15 und/Día | und | 13.48 | MATERIALES | 300020308 | FORMADOR DE EMPAQUETADURA | und |  | 0.02 | 16.4 | 0.33
OE.4.2.4.35 | TAPON MACHO DE F°G° C/R DE 3/4" | 15 und/Día | und | 13.48 | MATERIALES | 990020804 | TAPON MACHO DE F°G° C/R DE 3/4" | pza |  | 1 | 1.8 | 1.8
OE.4.2.4.35 | TAPON MACHO DE F°G° C/R DE 3/4" | 15 und/Día | und | 13.48 | EQUIPO | 370020001 | HERRAMIENTAS MANUALES | %mo |  | 3 | 11.02 | 0.33
OE.4.2.4.36 | TAPON MACHO DE F°G° C/R DE 1" | 15 und/Día | und | 13.87 | MANO DE OBRA | 470020001 | OPERARIO | hh | 1 | 0.5333 | 20.67 | 11.02
OE.4.2.4.36 | TAPON MACHO DE F°G° C/R DE 1" | 15 und/Día | und | 13.87 | MATERIALES | 300020308 | FORMADOR DE EMPAQUETADURA | und |  | 0.02 | 16.4 | 0.33
OE.4.2.4.36 | TAPON MACHO DE F°G° C/R DE 1" | 15 und/Día | und | 13.87 | MATERIALES | 990020805 | TAPON Fo. GALV. DE Ø 1" | und |  | 1 | 2.19 | 2.19
OE.4.2.4.36 | TAPON MACHO DE F°G° C/R DE 1" | 15 und/Día | und | 13.87 | EQUIPO | 370020001 | HERRAMIENTAS MANUALES | %mo |  | 3 | 11.02 | 0.33
OE.4.2.4.37 | TEE PVC-SAP C-10 DE Ø 1" CON ROSCA | 15 und/Día | und | 21.38 | MANO DE OBRA | 470020001 | OPERARIO | hh | 1 | 0.5333 | 20.67 | 11.02
OE.4.2.4.37 | TEE PVC-SAP C-10 DE Ø 1" CON ROSCA | 15 und/Día | und | 21.38 | MANO DE OBRA | 470020003 | PEON | hh | 0.5 | 0.2667 | 15.88 | 4.24
OE.4.2.4.37 | TEE PVC-SAP C-10 DE Ø 1" CON ROSCA | 15 und/Día | und | 21.38 | MATERIALES | 300020308 | FORMADOR DE EMPAQUETADURA | und |  | 0.04 | 16.4 | 0.66
OE.4.2.4.37 | TEE PVC-SAP C-10 DE Ø 1" CON ROSCA | 15 und/Día | und | 21.38 | MATERIALES | 990020806 | TEE PVC-SAP C-10 DE Ø 1" CON ROSCA | pza |  | 1 | 5 | 5
OE.4.2.4.37 | TEE PVC-SAP C-10 DE Ø 1" CON ROSCA | 15 und/Día | und | 21.38 | EQUIPO | 370020001 | HERRAMIENTAS MANUALES | %mo |  | 3 | 15.26 | 0.46
OE.4.2.4.38 | TEE PVC-SAP C-10 DE Ø 3/4" CON ROSCA | 15 und/Día | und | 21.38 | MANO DE OBRA | 470020001 | OPERARIO | hh | 1 | 0.5333 | 20.67 | 11.02
OE.4.2.4.38 | TEE PVC-SAP C-10 DE Ø 3/4" CON ROSCA | 15 und/Día | und | 21.38 | MANO DE OBRA | 470020003 | PEON | hh | 0.5 | 0.2667 | 15.88 | 4.24
OE.4.2.4.38 | TEE PVC-SAP C-10 DE Ø 3/4" CON ROSCA | 15 und/Día | und | 21.38 | MATERIALES | 300020308 | FORMADOR DE EMPAQUETADURA | und |  | 0.04 | 16.4 | 0.66
OE.4.2.4.38 | TEE PVC-SAP C-10 DE Ø 3/4" CON ROSCA | 15 und/Día | und | 21.38 | MATERIALES | 990020807 | TEE PVC-SAP C-10 DE Ø 3/4" CON ROSCA | pza |  | 1 | 5 | 5
OE.4.2.4.38 | TEE PVC-SAP C-10 DE Ø 3/4" CON ROSCA | 15 und/Día | und | 21.38 | EQUIPO | 370020001 | HERRAMIENTAS MANUALES | %mo |  | 3 | 15.26 | 0.46
OE.4.2.4.39 | TEE PVC C/R, INSERTO METALICO DE 1/2" | 15 und/Día | und | 34.38 | MANO DE OBRA | 470020001 | OPERARIO | hh | 1 | 0.5333 | 20.67 | 11.02
OE.4.2.4.39 | TEE PVC C/R, INSERTO METALICO DE 1/2" | 15 und/Día | und | 34.38 | MANO DE OBRA | 470020003 | PEON | hh | 0.5 | 0.2667 | 15.88 | 4.24
OE.4.2.4.39 | TEE PVC C/R, INSERTO METALICO DE 1/2" | 15 und/Día | und | 34.38 | MATERIALES | 300020308 | FORMADOR DE EMPAQUETADURA | und |  | 0.04 | 16.4 | 0.66
OE.4.2.4.39 | TEE PVC C/R, INSERTO METALICO DE 1/2" | 15 und/Día | und | 34.38 | MATERIALES | 990020808 | TEE PVC C/R, INSERTO METALICO DE 1/2" | pza |  | 1 | 18 | 18
OE.4.2.4.39 | TEE PVC C/R, INSERTO METALICO DE 1/2" | 15 und/Día | und | 34.38 | EQUIPO | 370020001 | HERRAMIENTAS MANUALES | %mo |  | 3 | 15.26 | 0.46
OE.4.2.4.40 | UNION SIMPLE PVC C/R 1", C-10 | 15 und/Día | und | 25.38 | MANO DE OBRA | 470020001 | OPERARIO | hh | 1 | 0.5333 | 20.67 | 11.02
OE.4.2.4.40 | UNION SIMPLE PVC C/R 1", C-10 | 15 und/Día | und | 25.38 | MANO DE OBRA | 470020003 | PEON | hh | 0.5 | 0.2667 | 15.88 | 4.24
OE.4.2.4.40 | UNION SIMPLE PVC C/R 1", C-10 | 15 und/Día | und | 25.38 | MATERIALES | 300020308 | FORMADOR DE EMPAQUETADURA | und |  | 0.04 | 16.4 | 0.66
OE.4.2.4.40 | UNION SIMPLE PVC C/R 1", C-10 | 15 und/Día | und | 25.38 | MATERIALES | 990020809 | UNION SIMPLE PVC C/R 1", C-10 | pza |  | 1 | 9 | 9
OE.4.2.4.40 | UNION SIMPLE PVC C/R 1", C-10 | 15 und/Día | und | 25.38 | EQUIPO | 370020001 | HERRAMIENTAS MANUALES | %mo |  | 3 | 15.26 | 0.46
OE.4.2.4.41 | UNION UNIVERSAL F°G° C/R, 1 1/2" | 15 und/Día | und | 50.38 | MANO DE OBRA | 470020001 | OPERARIO | hh | 1 | 0.5333 | 20.67 | 11.02
OE.4.2.4.41 | UNION UNIVERSAL F°G° C/R, 1 1/2" | 15 und/Día | und | 50.38 | MANO DE OBRA | 470020003 | PEON | hh | 0.5 | 0.2667 | 15.88 | 4.24
OE.4.2.4.41 | UNION UNIVERSAL F°G° C/R, 1 1/2" | 15 und/Día | und | 50.38 | MATERIALES | 300020308 | FORMADOR DE EMPAQUETADURA | und |  | 0.04 | 16.4 | 0.66
OE.4.2.4.41 | UNION UNIVERSAL F°G° C/R, 1 1/2" | 15 und/Día | und | 50.38 | MATERIALES | 990020810 | UNION UNIVERSAL F°G° C/R, 1 1/2" | pza |  | 1 | 34 | 34
OE.4.2.4.41 | UNION UNIVERSAL F°G° C/R, 1 1/2" | 15 und/Día | und | 50.38 | EQUIPO | 370020001 | HERRAMIENTAS MANUALES | %mo |  | 3 | 15.26 | 0.46
OE.4.2.4.42 | UNION UNIVERSAL F°G° C/R, 1" | 15 und/Día | und | 35.58 | MANO DE OBRA | 470020001 | OPERARIO | hh | 1 | 0.5333 | 20.67 | 11.02
OE.4.2.4.42 | UNION UNIVERSAL F°G° C/R, 1" | 15 und/Día | und | 35.58 | MANO DE OBRA | 470020003 | PEON | hh | 0.5 | 0.2667 | 15.88 | 4.24
OE.4.2.4.42 | UNION UNIVERSAL F°G° C/R, 1" | 15 und/Día | und | 35.58 | MATERIALES | 300020308 | FORMADOR DE EMPAQUETADURA | und |  | 0.04 | 16.4 | 0.66
OE.4.2.4.42 | UNION UNIVERSAL F°G° C/R, 1" | 15 und/Día | und | 35.58 | MATERIALES | 990020811 | UNION UNIVERSAL F°G° C/R, 1" | pza |  | 1 | 19.2 | 19.2
OE.4.2.4.42 | UNION UNIVERSAL F°G° C/R, 1" | 15 und/Día | und | 35.58 | EQUIPO | 370020001 | HERRAMIENTAS MANUALES | %mo |  | 3 | 15.26 | 0.46
OE.4.2.4.43 | UNION UNIVERSAL F°G° C/R, 1/2" | 15 und/Día | und | 29.88 | MANO DE OBRA | 470020001 | OPERARIO | hh | 1 | 0.5333 | 20.67 | 11.02
OE.4.2.4.43 | UNION UNIVERSAL F°G° C/R, 1/2" | 15 und/Día | und | 29.88 | MANO DE OBRA | 470020003 | PEON | hh | 0.5 | 0.2667 | 15.88 | 4.24
OE.4.2.4.43 | UNION UNIVERSAL F°G° C/R, 1/2" | 15 und/Día | und | 29.88 | MATERIALES | 300020308 | FORMADOR DE EMPAQUETADURA | und |  | 0.04 | 16.4 | 0.66
OE.4.2.4.43 | UNION UNIVERSAL F°G° C/R, 1/2" | 15 und/Día | und | 29.88 | MATERIALES | 990020812 | UNION UNIVERSAL F°G° C/R, 1/2" | pza |  | 1 | 13.5 | 13.5
OE.4.2.4.43 | UNION UNIVERSAL F°G° C/R, 1/2" | 15 und/Día | und | 29.88 | EQUIPO | 370020001 | HERRAMIENTAS MANUALES | %mo |  | 3 | 15.26 | 0.46
OE.4.2.4.44 | UNION UNIVERSAL F°G° C/R, 2" | 15 und/Día | und | 67.38 | MANO DE OBRA | 470020001 | OPERARIO | hh | 1 | 0.5333 | 20.67 | 11.02
OE.4.2.4.44 | UNION UNIVERSAL F°G° C/R, 2" | 15 und/Día | und | 67.38 | MANO DE OBRA | 470020003 | PEON | hh | 0.5 | 0.2667 | 15.88 | 4.24
OE.4.2.4.44 | UNION UNIVERSAL F°G° C/R, 2" | 15 und/Día | und | 67.38 | MATERIALES | 300020308 | FORMADOR DE EMPAQUETADURA | und |  | 0.04 | 16.4 | 0.66
OE.4.2.4.44 | UNION UNIVERSAL F°G° C/R, 2" | 15 und/Día | und | 67.38 | MATERIALES | 990020813 | UNION UNIVERSAL F°G° C/R, 2" | pza |  | 1 | 51 | 51
OE.4.2.4.44 | UNION UNIVERSAL F°G° C/R, 2" | 15 und/Día | und | 67.38 | EQUIPO | 370020001 | HERRAMIENTAS MANUALES | %mo |  | 3 | 15.26 | 0.46
OE.4.2.4.45 | UNION UNIVERSAL F°G° C/R, 3/4" | 15 und/Día | und | 32.73 | MANO DE OBRA | 470020001 | OPERARIO | hh | 1 | 0.5333 | 20.67 | 11.02
OE.4.2.4.45 | UNION UNIVERSAL F°G° C/R, 3/4" | 15 und/Día | und | 32.73 | MANO DE OBRA | 470020003 | PEON | hh | 0.5 | 0.2667 | 15.88 | 4.24
OE.4.2.4.45 | UNION UNIVERSAL F°G° C/R, 3/4" | 15 und/Día | und | 32.73 | MATERIALES | 300020308 | FORMADOR DE EMPAQUETADURA | und |  | 0.04 | 16.4 | 0.66
OE.4.2.4.45 | UNION UNIVERSAL F°G° C/R, 3/4" | 15 und/Día | und | 32.73 | MATERIALES | 990020814 | UNION UNIVERSAL F°G° C/R, 3/4" | pza |  | 1 | 16.35 | 16.35
OE.4.2.4.45 | UNION UNIVERSAL F°G° C/R, 3/4" | 15 und/Día | und | 32.73 | EQUIPO | 370020001 | HERRAMIENTAS MANUALES | %mo |  | 3 | 15.26 | 0.46
OE.4.2.4.46 | UNION SIMPLE PVC C/R 1 1/2", C-10 | 15 und/Día | und | 25.53 | MANO DE OBRA | 470020001 | OPERARIO | hh | 1 | 0.5333 | 20.67 | 11.02
OE.4.2.4.46 | UNION SIMPLE PVC C/R 1 1/2", C-10 | 15 und/Día | und | 25.53 | MANO DE OBRA | 470020003 | PEON | hh | 0.5 | 0.2667 | 15.88 | 4.24
OE.4.2.4.46 | UNION SIMPLE PVC C/R 1 1/2", C-10 | 15 und/Día | und | 25.53 | MATERIALES | 300020308 | FORMADOR DE EMPAQUETADURA | und |  | 0.04 | 16.4 | 0.66
OE.4.2.4.46 | UNION SIMPLE PVC C/R 1 1/2", C-10 | 15 und/Día | und | 25.53 | MATERIALES | 990020815 | UNION SIMPLE PVC C/R 1 1/2", C-10 | pza |  | 1 | 9.15 | 9.15
OE.4.2.4.46 | UNION SIMPLE PVC C/R 1 1/2", C-10 | 15 und/Día | und | 25.53 | EQUIPO | 370020001 | HERRAMIENTAS MANUALES | %mo |  | 3 | 15.26 | 0.46
OE.4.2.4.47 | UNION SIMPLE PVC C/R 1/2", C-10 | 15 und/Día | und | 18.78 | MANO DE OBRA | 470020001 | OPERARIO | hh | 1 | 0.5333 | 20.67 | 11.02
OE.4.2.4.47 | UNION SIMPLE PVC C/R 1/2", C-10 | 15 und/Día | und | 18.78 | MANO DE OBRA | 470020003 | PEON | hh | 0.5 | 0.2667 | 15.88 | 4.24
OE.4.2.4.47 | UNION SIMPLE PVC C/R 1/2", C-10 | 15 und/Día | und | 18.78 | MATERIALES | 300020308 | FORMADOR DE EMPAQUETADURA | und |  | 0.04 | 16.4 | 0.66
OE.4.2.4.47 | UNION SIMPLE PVC C/R 1/2", C-10 | 15 und/Día | und | 18.78 | MATERIALES | 990020816 | UNION SIMPLE PVC C/R 1/2", C-10 | pza |  | 1 | 2.4 | 2.4
OE.4.2.4.47 | UNION SIMPLE PVC C/R 1/2", C-10 | 15 und/Día | und | 18.78 | EQUIPO | 370020001 | HERRAMIENTAS MANUALES | %mo |  | 3 | 15.26 | 0.46
OE.4.2.4.48 | UNION SIMPLE PVC C/R, 3/4", C-10 | 15 und/Día | und | 19.53 | MANO DE OBRA | 470020001 | OPERARIO | hh | 1 | 0.5333 | 20.67 | 11.02
OE.4.2.4.48 | UNION SIMPLE PVC C/R, 3/4", C-10 | 15 und/Día | und | 19.53 | MANO DE OBRA | 470020003 | PEON | hh | 0.5 | 0.2667 | 15.88 | 4.24
OE.4.2.4.48 | UNION SIMPLE PVC C/R, 3/4", C-10 | 15 und/Día | und | 19.53 | MATERIALES | 300020308 | FORMADOR DE EMPAQUETADURA | und |  | 0.04 | 16.4 | 0.66
OE.4.2.4.48 | UNION SIMPLE PVC C/R, 3/4", C-10 | 15 und/Día | und | 19.53 | MATERIALES | 990020817 | UNION SIMPLE PVC C/R, 3/4", C-10 | pza |  | 1 | 3.15 | 3.15
OE.4.2.4.48 | UNION SIMPLE PVC C/R, 3/4", C-10 | 15 und/Día | und | 19.53 | EQUIPO | 370020001 | HERRAMIENTAS MANUALES | %mo |  | 3 | 15.26 | 0.46
OE.4.2.4.49 | UNION SIMPLE PVC C/R, 2", C-10 | 15 und/Día | und | 26.73 | MANO DE OBRA | 470020001 | OPERARIO | hh | 1 | 0.5333 | 20.67 | 11.02
OE.4.2.4.49 | UNION SIMPLE PVC C/R, 2", C-10 | 15 und/Día | und | 26.73 | MANO DE OBRA | 470020003 | PEON | hh | 0.5 | 0.2667 | 15.88 | 4.24
OE.4.2.4.49 | UNION SIMPLE PVC C/R, 2", C-10 | 15 und/Día | und | 26.73 | MATERIALES | 300020308 | FORMADOR DE EMPAQUETADURA | und |  | 0.04 | 16.4 | 0.66
OE.4.2.4.49 | UNION SIMPLE PVC C/R, 2", C-10 | 15 und/Día | und | 26.73 | MATERIALES | 990020818 | UNION SIMPLE PVC C/R, 2", C-10 | pza |  | 1 | 10.35 | 10.35
OE.4.2.4.49 | UNION SIMPLE PVC C/R, 2", C-10 | 15 und/Día | und | 26.73 | EQUIPO | 370020001 | HERRAMIENTAS MANUALES | %mo |  | 3 | 15.26 | 0.46
OE.4.2.4.50 | CODO F°G° C/R, 1" | 15 und/Día | und | 18.38 | MANO DE OBRA | 470020001 | OPERARIO | hh | 1 | 0.5333 | 20.67 | 11.02
OE.4.2.4.50 | CODO F°G° C/R, 1" | 15 und/Día | und | 18.38 | MANO DE OBRA | 470020003 | PEON | hh | 0.5 | 0.2667 | 15.88 | 4.24
OE.4.2.4.50 | CODO F°G° C/R, 1" | 15 und/Día | und | 18.38 | MATERIALES | 300020308 | FORMADOR DE EMPAQUETADURA | und |  | 0.04 | 16.4 | 0.66
OE.4.2.4.50 | CODO F°G° C/R, 1" | 15 und/Día | und | 18.38 | MATERIALES | 990020819 | CODO F°G° C/R, 1" | pza |  | 1 | 2 | 2
OE.4.2.4.50 | CODO F°G° C/R, 1" | 15 und/Día | und | 18.38 | EQUIPO | 370020001 | HERRAMIENTAS MANUALES | %mo |  | 3 | 15.26 | 0.46
OE.4.2.4.51 | TEE PVC-SAP C-10, Ø 1 1/2", C/R | 15 und/Día | und | 24.38 | MANO DE OBRA | 470020001 | OPERARIO | hh | 1 | 0.5333 | 20.67 | 11.02
OE.4.2.4.51 | TEE PVC-SAP C-10, Ø 1 1/2", C/R | 15 und/Día | und | 24.38 | MANO DE OBRA | 470020003 | PEON | hh | 0.5 | 0.2667 | 15.88 | 4.24
OE.4.2.4.51 | TEE PVC-SAP C-10, Ø 1 1/2", C/R | 15 und/Día | und | 24.38 | MATERIALES | 300020308 | FORMADOR DE EMPAQUETADURA | und |  | 0.04 | 16.4 | 0.66
OE.4.2.4.51 | TEE PVC-SAP C-10, Ø 1 1/2", C/R | 15 und/Día | und | 24.38 | MATERIALES | 990020820 | TEE PVC-SAP C-10, Ø 1 1/2", C/R | pza |  | 1 | 8 | 8
OE.4.2.4.51 | TEE PVC-SAP C-10, Ø 1 1/2", C/R | 15 und/Día | und | 24.38 | EQUIPO | 370020001 | HERRAMIENTAS MANUALES | %mo |  | 3 | 15.26 | 0.46
OE.4.2.5.1 | VÁLVULA ESFÉRICA 2" Ø BRONCE C-10 | 12 und/Día | und | 295.59 | MANO DE OBRA | 470020001 | OPERARIO | hh | 1 | 0.6667 | 20.67 | 13.78
OE.4.2.5.1 | VÁLVULA ESFÉRICA 2" Ø BRONCE C-10 | 12 und/Día | und | 295.59 | MATERIALES | 300020308 | FORMADOR DE EMPAQUETADURA | und |  | 0.06 | 16.4 | 0.98
OE.4.2.5.1 | VÁLVULA ESFÉRICA 2" Ø BRONCE C-10 | 12 und/Día | und | 295.59 | MATERIALES | 650020345 | UNION UNIVERSAL DE Fo. GALV. DE 2" | und |  | 2 | 25.41 | 50.82
OE.4.2.5.1 | VÁLVULA ESFÉRICA 2" Ø BRONCE C-10 | 12 und/Día | und | 295.59 | MATERIALES | 650020346 | NIPLE DE F° GALV. DE 2" X 2" | pza |  | 2 | 5.3 | 10.6
OE.4.2.5.1 | VÁLVULA ESFÉRICA 2" Ø BRONCE C-10 | 12 und/Día | und | 295.59 | MATERIALES | 780020001 | VALVULA ESFERICA DE BRONCE 2" | und |  | 1 | 219 | 219
OE.4.2.5.1 | VÁLVULA ESFÉRICA 2" Ø BRONCE C-10 | 12 und/Día | und | 295.59 | EQUIPO | 370020001 | HERRAMIENTAS MANUALES | %mo |  | 3 | 13.78 | 0.41
OE.4.2.5.2 | LLAVE D/RIEGO C/GRIFO DE 1/2" A 0.60m S.N.P. INC. VALVULA 1/2" Y MURO CONCRETO | 10 und/Día | und | 167.67 | MANO DE OBRA | 470020001 | OPERARIO | hh | 0.75 | 0.6 | 20.67 | 12.4
OE.4.2.5.2 | LLAVE D/RIEGO C/GRIFO DE 1/2" A 0.60m S.N.P. INC. VALVULA 1/2" Y MURO CONCRETO | 10 und/Día | und | 167.67 | MANO DE OBRA | 470020003 | PEON | hh | 0.5 | 0.4 | 15.88 | 6.35
OE.4.2.5.2 | LLAVE D/RIEGO C/GRIFO DE 1/2" A 0.60m S.N.P. INC. VALVULA 1/2" Y MURO CONCRETO | 10 und/Día | und | 167.67 | MATERIALES | 100020347 | GRIFO ESFERICO DE BRONCE Ø 1/2" CON ACOPLE A MANGUERA | und |  | 1 | 29.39 | 29.39
OE.4.2.5.2 | LLAVE D/RIEGO C/GRIFO DE 1/2" A 0.60m S.N.P. INC. VALVULA 1/2" Y MURO CONCRETO | 10 und/Día | und | 167.67 | MATERIALES | 290020288 | CINTA TEFLON | pza |  | 0.2 | 3.2 | 0.64
OE.4.2.5.2 | LLAVE D/RIEGO C/GRIFO DE 1/2" A 0.60m S.N.P. INC. VALVULA 1/2" Y MURO CONCRETO | 10 und/Día | und | 167.67 | MATERIALES | 500020348 | MURO DE CONCRETO | und |  | 1 | 66.38 | 66.38
OE.4.2.5.2 | LLAVE D/RIEGO C/GRIFO DE 1/2" A 0.60m S.N.P. INC. VALVULA 1/2" Y MURO CONCRETO | 10 und/Día | und | 167.67 | MATERIALES | 650020309 | CODO DE Fo. GALVANIZADO DE 1/2" x 90° | und |  | 2 | 2.83 | 5.66
OE.4.2.5.2 | LLAVE D/RIEGO C/GRIFO DE 1/2" A 0.60m S.N.P. INC. VALVULA 1/2" Y MURO CONCRETO | 10 und/Día | und | 167.67 | MATERIALES | 650020350 | UNION UNIVERSAL DE Fo. GALV. DE 1/2" | und |  | 2 | 2.65 | 5.3
OE.4.2.5.2 | LLAVE D/RIEGO C/GRIFO DE 1/2" A 0.60m S.N.P. INC. VALVULA 1/2" Y MURO CONCRETO | 10 und/Día | und | 167.67 | MATERIALES | 650020351 | NIPLE DE F° GALV. DE 1/2" X 1" | pza |  | 2 | 1.47 | 2.94
OE.4.2.5.2 | LLAVE D/RIEGO C/GRIFO DE 1/2" A 0.60m S.N.P. INC. VALVULA 1/2" Y MURO CONCRETO | 10 und/Día | und | 167.67 | MATERIALES | 770020001 | VALVULA ESFERICA DE BRONCE 1/2" | pza |  | 1 | 38.05 | 38.05
OE.4.2.5.2 | LLAVE D/RIEGO C/GRIFO DE 1/2" A 0.60m S.N.P. INC. VALVULA 1/2" Y MURO CONCRETO | 10 und/Día | und | 167.67 | EQUIPO | 370020001 | HERRAMIENTAS MANUALES | %mo |  | 3 | 18.75 | 0.56
OE.4.2.5.3 | VÁLVULA ESFÉRICA 3/4" Ø BRONCE C-10 | 10 und/Día | und | 108.35 | MANO DE OBRA | 470020001 | OPERARIO | hh | 1 | 0.8 | 20.67 | 16.54
OE.4.2.5.3 | VÁLVULA ESFÉRICA 3/4" Ø BRONCE C-10 | 10 und/Día | und | 108.35 | MATERIALES | 300020308 | FORMADOR DE EMPAQUETADURA | und |  | 0.06 | 16.4 | 0.98
OE.4.2.5.3 | VÁLVULA ESFÉRICA 3/4" Ø BRONCE C-10 | 10 und/Día | und | 108.35 | MATERIALES | 650020352 | CODO DE Fo. GALVANIZADO DE 3/4" x 90 | und |  | 2 | 3.95 | 7.9
OE.4.2.5.3 | VÁLVULA ESFÉRICA 3/4" Ø BRONCE C-10 | 10 und/Día | und | 108.35 | MATERIALES | 650020353 | UNION UNIVERSAL DE Fo. GALV. DE 3/4" | und |  | 2 | 2.89 | 5.78
OE.4.2.5.3 | VÁLVULA ESFÉRICA 3/4" Ø BRONCE C-10 | 10 und/Día | und | 108.35 | MATERIALES | 650020354 | NIPLE DE F° GALV. DE 3/4" X 1 1/2" | pza |  | 2 | 3.95 | 7.9
OE.4.2.5.3 | VÁLVULA ESFÉRICA 3/4" Ø BRONCE C-10 | 10 und/Día | und | 108.35 | MATERIALES | 780020355 | VALVULA ESFERICA DE BRONCE 3/4" | und |  | 1 | 68.75 | 68.75
OE.4.2.5.3 | VÁLVULA ESFÉRICA 3/4" Ø BRONCE C-10 | 10 und/Día | und | 108.35 | EQUIPO | 370020001 | HERRAMIENTAS MANUALES | %mo |  | 3 | 16.54 | 0.5
OE.4.2.5.4 | VALVULA ESFERICA DE 1" | 10 und/Día | und | 78.02 | MANO DE OBRA | 470020001 | OPERARIO | hh | 1 | 0.8 | 20.67 | 16.54
OE.4.2.5.4 | VALVULA ESFERICA DE 1" | 10 und/Día | und | 78.02 | MATERIALES | 770020821 | VALVULA ESFERICA DE 1" | pza |  | 1 | 60 | 60
OE.4.2.5.4 | VALVULA ESFERICA DE 1" | 10 und/Día | und | 78.02 | MATERIALES | 300020308 | FORMADOR DE EMPAQUETADURA | und |  | 0.06 | 16.4 | 0.98
OE.4.2.5.4 | VALVULA ESFERICA DE 1" | 10 und/Día | und | 78.02 | EQUIPO | 370020001 | HERRAMIENTAS MANUALES | %mo |  | 3 | 16.54 | 0.5
OE.4.2.5.5 | VALVULA ESFERICA DE 1 1/2" | 12 und/Día | und | 185.17 | MANO DE OBRA | 470020001 | OPERARIO | hh | 1 | 0.6667 | 20.67 | 13.78
OE.4.2.5.5 | VALVULA ESFERICA DE 1 1/2" | 12 und/Día | und | 185.17 | MATERIALES | 300020308 | FORMADOR DE EMPAQUETADURA | und |  | 0.06 | 16.4 | 0.98
OE.4.2.5.5 | VALVULA ESFERICA DE 1 1/2" | 12 und/Día | und | 185.17 | MATERIALES | 990020822 | VALVULA ESFERICA DE 1 1/2" | pza |  | 1 | 170 | 170
OE.4.2.5.5 | VALVULA ESFERICA DE 1 1/2" | 12 und/Día | und | 185.17 | EQUIPO | 370020001 | HERRAMIENTAS MANUALES | %mo |  | 3 | 13.78 | 0.41
OE.4.2.5.6 | VALVULA ESFERICA DE 1/2" | 10 und/Día | und | 61.02 | MANO DE OBRA | 470020001 | OPERARIO | hh | 1 | 0.8 | 20.67 | 16.54
OE.4.2.5.6 | VALVULA ESFERICA DE 1/2" | 10 und/Día | und | 61.02 | MATERIALES | 300020308 | FORMADOR DE EMPAQUETADURA | und |  | 0.06 | 16.4 | 0.98
OE.4.2.5.6 | VALVULA ESFERICA DE 1/2" | 10 und/Día | und | 61.02 | MATERIALES | 990020823 | VALVULA ESFERICA DE 1/2" | pza |  | 1 | 43 | 43
OE.4.2.5.6 | VALVULA ESFERICA DE 1/2" | 10 und/Día | und | 61.02 | EQUIPO | 370020001 | HERRAMIENTAS MANUALES | %mo |  | 3 | 16.54 | 0.5
OE.4.2.5.7 | NICHO DE VALVULAS | 5 und/Día | und | 195.35 | MANO DE OBRA | 470020001 | OPERARIO | hh | 1 | 1.6 | 20.67 | 33.07
OE.4.2.5.7 | NICHO DE VALVULAS | 5 und/Día | und | 195.35 | MANO DE OBRA | 470020003 | PEON | hh | 1 | 1.6 | 15.88 | 25.41
OE.4.2.5.7 | NICHO DE VALVULAS | 5 und/Día | und | 195.35 | MATERIALES | 110020001 | CRUCETAS | cto |  | 0.005 | 6.69 | 0.03
OE.4.2.5.7 | NICHO DE VALVULAS | 5 und/Día | und | 195.35 | MATERIALES | 990020779 | PORLENATO VITRIFICADO DE 60x60CM | m² |  | 1.3 | 52 | 67.6
OE.4.2.5.7 | NICHO DE VALVULAS | 5 und/Día | und | 195.35 | MATERIALES | 300020071 | FRAGUA PARA CERAMICO | kg |  | 0.01 | 11 | 0.11
OE.4.2.5.7 | NICHO DE VALVULAS | 5 und/Día | und | 195.35 | MATERIALES | 300020070 | PEGAMENTO PARA CERAMICO (25KG) | bls |  | 0.55 | 22.5 | 12.38
OE.4.2.5.7 | NICHO DE VALVULAS | 5 und/Día | und | 195.35 | MATERIALES | 990020824 | TAPA DE 30X30 CM PVC | und |  | 1 | 55 | 55
OE.4.2.5.7 | NICHO DE VALVULAS | 5 und/Día | und | 195.35 | EQUIPO | 370020001 | HERRAMIENTAS MANUALES | %mo |  | 3 | 58.48 | 1.75
OE.4.2.6.1.1 | TUBO DE FIERRO GALVANIZADO DE Ø 1" ROSCADA INC SOPORTERÍA Y COLGADORES | 50 m/Día | m | 54.24 | MANO DE OBRA | 470020001 | OPERARIO | hh | 1 | 0.16 | 20.67 | 3.31
OE.4.2.6.1.1 | TUBO DE FIERRO GALVANIZADO DE Ø 1" ROSCADA INC SOPORTERÍA Y COLGADORES | 50 m/Día | m | 54.24 | MANO DE OBRA | 470020003 | PEON | hh | 0.5 | 0.08 | 15.88 | 1.27
OE.4.2.6.1.1 | TUBO DE FIERRO GALVANIZADO DE Ø 1" ROSCADA INC SOPORTERÍA Y COLGADORES | 50 m/Día | m | 54.24 | MATERIALES | 290020288 | CINTA TEFLON | pza |  | 0.2 | 3.2 | 0.64
OE.4.2.6.1.1 | TUBO DE FIERRO GALVANIZADO DE Ø 1" ROSCADA INC SOPORTERÍA Y COLGADORES | 50 m/Día | m | 54.24 | MATERIALES | 650020356 | TUBERIA F°G° Ø 1", L=6.00m | und |  | 0.175 | 165 | 28.88
OE.4.2.6.1.1 | TUBO DE FIERRO GALVANIZADO DE Ø 1" ROSCADA INC SOPORTERÍA Y COLGADORES | 50 m/Día | m | 54.24 | MATERIALES | 990020830 | COLGADOR TIPO GOTA Ø 4", INCLUYE ACCESORIOS DE FIJACION. | und |  | 1 | 20 | 20
OE.4.2.6.1.1 | TUBO DE FIERRO GALVANIZADO DE Ø 1" ROSCADA INC SOPORTERÍA Y COLGADORES | 50 m/Día | m | 54.24 | EQUIPO | 370020001 | HERRAMIENTAS MANUALES | %mo |  | 3 | 4.58 | 0.14
OE.4.2.6.1.2 | TUBO DE FIERRO GALVANIZADO DE Ø 1 1/2" ROSCADA INC SOPORTERÍA Y COLGADORES | 50 m/Día | m | 59.49 | MANO DE OBRA | 470020001 | OPERARIO | hh | 1 | 0.16 | 20.67 | 3.31
OE.4.2.6.1.2 | TUBO DE FIERRO GALVANIZADO DE Ø 1 1/2" ROSCADA INC SOPORTERÍA Y COLGADORES | 50 m/Día | m | 59.49 | MANO DE OBRA | 470020003 | PEON | hh | 0.5 | 0.08 | 15.88 | 1.27
OE.4.2.6.1.2 | TUBO DE FIERRO GALVANIZADO DE Ø 1 1/2" ROSCADA INC SOPORTERÍA Y COLGADORES | 50 m/Día | m | 59.49 | MATERIALES | 290020288 | CINTA TEFLON | pza |  | 0.2 | 3.2 | 0.64
OE.4.2.6.1.2 | TUBO DE FIERRO GALVANIZADO DE Ø 1 1/2" ROSCADA INC SOPORTERÍA Y COLGADORES | 50 m/Día | m | 59.49 | MATERIALES | 650020358 | TUBERIA F°G° Ø 1 1/2", L=6.00m | und |  | 0.175 | 195 | 34.13
OE.4.2.6.1.2 | TUBO DE FIERRO GALVANIZADO DE Ø 1 1/2" ROSCADA INC SOPORTERÍA Y COLGADORES | 50 m/Día | m | 59.49 | MATERIALES | 990020830 | COLGADOR TIPO GOTA Ø 4", INCLUYE ACCESORIOS DE FIJACION. | und |  | 1 | 20 | 20
OE.4.2.6.1.2 | TUBO DE FIERRO GALVANIZADO DE Ø 1 1/2" ROSCADA INC SOPORTERÍA Y COLGADORES | 50 m/Día | m | 59.49 | EQUIPO | 370020001 | HERRAMIENTAS MANUALES | %mo |  | 3 | 4.58 | 0.14
OE.4.2.6.1.3 | TUBO DE FIERRO GALVANIZADO DE Ø 2" ROSCADA INC SOPORTERÍA Y COLGADORES | 50 m/Día | m | 63.86 | MANO DE OBRA | 470020001 | OPERARIO | hh | 1 | 0.16 | 20.67 | 3.31
OE.4.2.6.1.3 | TUBO DE FIERRO GALVANIZADO DE Ø 2" ROSCADA INC SOPORTERÍA Y COLGADORES | 50 m/Día | m | 63.86 | MANO DE OBRA | 470020003 | PEON | hh | 0.5 | 0.08 | 15.88 | 1.27
OE.4.2.6.1.3 | TUBO DE FIERRO GALVANIZADO DE Ø 2" ROSCADA INC SOPORTERÍA Y COLGADORES | 50 m/Día | m | 63.86 | MATERIALES | 290020288 | CINTA TEFLON | pza |  | 0.2 | 3.2 | 0.64
OE.4.2.6.1.3 | TUBO DE FIERRO GALVANIZADO DE Ø 2" ROSCADA INC SOPORTERÍA Y COLGADORES | 50 m/Día | m | 63.86 | MATERIALES | 650020359 | TUBERIA F°G° Ø 2", L=6.00m | und |  | 0.175 | 220 | 38.5
OE.4.2.6.1.3 | TUBO DE FIERRO GALVANIZADO DE Ø 2" ROSCADA INC SOPORTERÍA Y COLGADORES | 50 m/Día | m | 63.86 | MATERIALES | 990020830 | COLGADOR TIPO GOTA Ø 4", INCLUYE ACCESORIOS DE FIJACION. | und |  | 1 | 20 | 20
OE.4.2.6.1.3 | TUBO DE FIERRO GALVANIZADO DE Ø 2" ROSCADA INC SOPORTERÍA Y COLGADORES | 50 m/Día | m | 63.86 | EQUIPO | 370020001 | HERRAMIENTAS MANUALES | %mo |  | 3 | 4.58 | 0.14
OE.4.2.6.1.4 | TUBO DE FIERRO GALVANIZADO DE Ø 2 1/2" ROSCADA INC SOPORTERÍA Y COLGADORES | 50 m/Día | m | 68.23 | MANO DE OBRA | 470020001 | OPERARIO | hh | 1 | 0.16 | 20.67 | 3.31
OE.4.2.6.1.4 | TUBO DE FIERRO GALVANIZADO DE Ø 2 1/2" ROSCADA INC SOPORTERÍA Y COLGADORES | 50 m/Día | m | 68.23 | MANO DE OBRA | 470020003 | PEON | hh | 0.5 | 0.08 | 15.88 | 1.27
OE.4.2.6.1.4 | TUBO DE FIERRO GALVANIZADO DE Ø 2 1/2" ROSCADA INC SOPORTERÍA Y COLGADORES | 50 m/Día | m | 68.23 | MATERIALES | 290020288 | CINTA TEFLON | pza |  | 0.2 | 3.2 | 0.64
OE.4.2.6.1.4 | TUBO DE FIERRO GALVANIZADO DE Ø 2 1/2" ROSCADA INC SOPORTERÍA Y COLGADORES | 50 m/Día | m | 68.23 | MATERIALES | 650020360 | TUBERIA F°G° Ø 2 1/2", L=6.00m | und |  | 0.175 | 244.99 | 42.87
OE.4.2.6.1.4 | TUBO DE FIERRO GALVANIZADO DE Ø 2 1/2" ROSCADA INC SOPORTERÍA Y COLGADORES | 50 m/Día | m | 68.23 | MATERIALES | 990020830 | COLGADOR TIPO GOTA Ø 4", INCLUYE ACCESORIOS DE FIJACION. | und |  | 1 | 20 | 20
OE.4.2.6.1.4 | TUBO DE FIERRO GALVANIZADO DE Ø 2 1/2" ROSCADA INC SOPORTERÍA Y COLGADORES | 50 m/Día | m | 68.23 | EQUIPO | 370020001 | HERRAMIENTAS MANUALES | %mo |  | 3 | 4.58 | 0.14
OE.4.2.6.1.5 | TUBO DE FIERRO GALVANIZADO DE Ø 4" ROSCADA INC SOPORTERÍA Y COLGADORES | 40 m/Día | m | 91.28 | MANO DE OBRA | 470020001 | OPERARIO | hh | 1 | 0.2 | 20.67 | 4.13
OE.4.2.6.1.5 | TUBO DE FIERRO GALVANIZADO DE Ø 4" ROSCADA INC SOPORTERÍA Y COLGADORES | 40 m/Día | m | 91.28 | MANO DE OBRA | 470020003 | PEON | hh | 0.5 | 0.1 | 15.88 | 1.59
OE.4.2.6.1.5 | TUBO DE FIERRO GALVANIZADO DE Ø 4" ROSCADA INC SOPORTERÍA Y COLGADORES | 40 m/Día | m | 91.28 | MATERIALES | 290020288 | CINTA TEFLON | pza |  | 0.2 | 3.2 | 0.64
OE.4.2.6.1.5 | TUBO DE FIERRO GALVANIZADO DE Ø 4" ROSCADA INC SOPORTERÍA Y COLGADORES | 40 m/Día | m | 91.28 | MATERIALES | 650020361 | TUBERIA F°G° Ø 4", L=6.00m | und |  | 0.175 | 370 | 64.75
OE.4.2.6.1.5 | TUBO DE FIERRO GALVANIZADO DE Ø 4" ROSCADA INC SOPORTERÍA Y COLGADORES | 40 m/Día | m | 91.28 | MATERIALES | 990020830 | COLGADOR TIPO GOTA Ø 4", INCLUYE ACCESORIOS DE FIJACION. | und |  | 1 | 20 | 20
OE.4.2.6.1.5 | TUBO DE FIERRO GALVANIZADO DE Ø 4" ROSCADA INC SOPORTERÍA Y COLGADORES | 40 m/Día | m | 91.28 | EQUIPO | 370020001 | HERRAMIENTAS MANUALES | %mo |  | 3 | 5.72 | 0.17
OE.4.2.6.1.6 | CODO DE FIERRO GALVANIZADO Ø 1" | 20 und/Día | und | 15.63 | MANO DE OBRA | 470020001 | OPERARIO | hh | 1 | 0.4 | 20.67 | 8.27
OE.4.2.6.1.6 | CODO DE FIERRO GALVANIZADO Ø 1" | 20 und/Día | und | 15.63 | MANO DE OBRA | 470020003 | PEON | hh | 0.5 | 0.2 | 15.88 | 3.18
OE.4.2.6.1.6 | CODO DE FIERRO GALVANIZADO Ø 1" | 20 und/Día | und | 15.63 | MATERIALES | 290020288 | CINTA TEFLON | pza |  | 0.2 | 3.2 | 0.64
OE.4.2.6.1.6 | CODO DE FIERRO GALVANIZADO Ø 1" | 20 und/Día | und | 15.63 | MATERIALES | 650020362 | CODO DE Fo. GALVANIZADO 1" x 90° | und |  | 1 | 3.2 | 3.2
OE.4.2.6.1.6 | CODO DE FIERRO GALVANIZADO Ø 1" | 20 und/Día | und | 15.63 | EQUIPO | 370020001 | HERRAMIENTAS MANUALES | %mo |  | 3 | 11.45 | 0.34
OE.4.2.6.1.7 | CODO DE FIERRO GALVANIZADO Ø 1 1/2" | 20 und/Día | und | 18.52 | MANO DE OBRA | 470020001 | OPERARIO | hh | 1 | 0.4 | 20.67 | 8.27
OE.4.2.6.1.7 | CODO DE FIERRO GALVANIZADO Ø 1 1/2" | 20 und/Día | und | 18.52 | MANO DE OBRA | 470020003 | PEON | hh | 0.5 | 0.2 | 15.88 | 3.18
OE.4.2.6.1.7 | CODO DE FIERRO GALVANIZADO Ø 1 1/2" | 20 und/Día | und | 18.52 | MATERIALES | 290020288 | CINTA TEFLON | pza |  | 0.2 | 3.2 | 0.64
OE.4.2.6.1.7 | CODO DE FIERRO GALVANIZADO Ø 1 1/2" | 20 und/Día | und | 18.52 | MATERIALES | 650020363 | CODO DE Fo. GALVANIZADO 1 1/2" x 90° | und |  | 1 | 6.09 | 6.09
OE.4.2.6.1.7 | CODO DE FIERRO GALVANIZADO Ø 1 1/2" | 20 und/Día | und | 18.52 | EQUIPO | 370020001 | HERRAMIENTAS MANUALES | %mo |  | 3 | 11.45 | 0.34
OE.4.2.6.1.8 | CODO DE FIERRO GALVANIZADO Ø 2" | 20 und/Día | und | 22.92 | MANO DE OBRA | 470020001 | OPERARIO | hh | 1 | 0.4 | 20.67 | 8.27
OE.4.2.6.1.8 | CODO DE FIERRO GALVANIZADO Ø 2" | 20 und/Día | und | 22.92 | MANO DE OBRA | 470020003 | PEON | hh | 0.5 | 0.2 | 15.88 | 3.18
OE.4.2.6.1.8 | CODO DE FIERRO GALVANIZADO Ø 2" | 20 und/Día | und | 22.92 | MATERIALES | 290020288 | CINTA TEFLON | pza |  | 0.2 | 3.2 | 0.64
OE.4.2.6.1.8 | CODO DE FIERRO GALVANIZADO Ø 2" | 20 und/Día | und | 22.92 | MATERIALES | 650020364 | CODO DE Fo. GALVANIZADO 2" x 90° | und |  | 1 | 10.49 | 10.49
OE.4.2.6.1.8 | CODO DE FIERRO GALVANIZADO Ø 2" | 20 und/Día | und | 22.92 | EQUIPO | 370020001 | HERRAMIENTAS MANUALES | %mo |  | 3 | 11.45 | 0.34
OE.4.2.6.1.9 | CODO DE FIERRO GALVANIZADO Ø 2 1/2" | 20 und/Día | und | 27.94 | MANO DE OBRA | 470020001 | OPERARIO | hh | 1 | 0.4 | 20.67 | 8.27
OE.4.2.6.1.9 | CODO DE FIERRO GALVANIZADO Ø 2 1/2" | 20 und/Día | und | 27.94 | MANO DE OBRA | 470020003 | PEON | hh | 0.5 | 0.2 | 15.88 | 3.18
OE.4.2.6.1.9 | CODO DE FIERRO GALVANIZADO Ø 2 1/2" | 20 und/Día | und | 27.94 | MATERIALES | 290020288 | CINTA TEFLON | pza |  | 0.2 | 3.2 | 0.64
OE.4.2.6.1.9 | CODO DE FIERRO GALVANIZADO Ø 2 1/2" | 20 und/Día | und | 27.94 | MATERIALES | 650020365 | CODO DE Fo. GALVANIZADO 2 1/2" x 90° | und |  | 1 | 15.51 | 15.51
OE.4.2.6.1.9 | CODO DE FIERRO GALVANIZADO Ø 2 1/2" | 20 und/Día | und | 27.94 | EQUIPO | 370020001 | HERRAMIENTAS MANUALES | %mo |  | 3 | 11.45 | 0.34
OE.4.2.6.1.10 | CODO DE FIERRO GALVANIZADO Ø 4" | 20 und/Día | und | 53.92 | MANO DE OBRA | 470020001 | OPERARIO | hh | 1 | 0.4 | 20.67 | 8.27
OE.4.2.6.1.10 | CODO DE FIERRO GALVANIZADO Ø 4" | 20 und/Día | und | 53.92 | MANO DE OBRA | 470020003 | PEON | hh | 0.5 | 0.2 | 15.88 | 3.18
OE.4.2.6.1.10 | CODO DE FIERRO GALVANIZADO Ø 4" | 20 und/Día | und | 53.92 | MATERIALES | 290020288 | CINTA TEFLON | pza |  | 0.2 | 3.2 | 0.64
OE.4.2.6.1.10 | CODO DE FIERRO GALVANIZADO Ø 4" | 20 und/Día | und | 53.92 | MATERIALES | 650020366 | CODO DE Fo. GALVANIZADO 4" x 90° | und |  | 1 | 41.49 | 41.49
OE.4.2.6.1.10 | CODO DE FIERRO GALVANIZADO Ø 4" | 20 und/Día | und | 53.92 | EQUIPO | 370020001 | HERRAMIENTAS MANUALES | %mo |  | 3 | 11.45 | 0.34
OE.4.2.6.1.11 | TEE DE FIERRO GALVANIZADO Ø 2 1/2" | 12 und/Día | und | 35.79 | MANO DE OBRA | 470020001 | OPERARIO | hh | 1 | 0.6667 | 20.67 | 13.78
OE.4.2.6.1.11 | TEE DE FIERRO GALVANIZADO Ø 2 1/2" | 12 und/Día | und | 35.79 | MANO DE OBRA | 470020003 | PEON | hh | 0.5 | 0.3333 | 15.88 | 5.29
OE.4.2.6.1.11 | TEE DE FIERRO GALVANIZADO Ø 2 1/2" | 12 und/Día | und | 35.79 | MATERIALES | 290020288 | CINTA TEFLON | pza |  | 0.2 | 3.2 | 0.64
OE.4.2.6.1.11 | TEE DE FIERRO GALVANIZADO Ø 2 1/2" | 12 und/Día | und | 35.79 | MATERIALES | 720020367 | TEE Fo GALVANIZADO Ø 2 1/2" | und |  | 1 | 15.51 | 15.51
OE.4.2.6.1.11 | TEE DE FIERRO GALVANIZADO Ø 2 1/2" | 12 und/Día | und | 35.79 | EQUIPO | 370020001 | HERRAMIENTAS MANUALES | %mo |  | 3 | 19.07 | 0.57
OE.4.2.6.1.12 | TRAMPA DE PVC DE Ø 4" NTP 399.003 | 6 und/Día | und | 52.02 | MANO DE OBRA | 470020001 | OPERARIO | hh | 1 | 1.3333 | 20.67 | 27.56
OE.4.2.6.1.12 | TRAMPA DE PVC DE Ø 4" NTP 399.003 | 6 und/Día | und | 52.02 | MANO DE OBRA | 470020003 | PEON | hh | 0.5 | 0.6667 | 15.88 | 10.59
OE.4.2.6.1.12 | TRAMPA DE PVC DE Ø 4" NTP 399.003 | 6 und/Día | und | 52.02 | MATERIALES | 290020288 | CINTA TEFLON | pza |  | 0.2 | 3.2 | 0.64
OE.4.2.6.1.12 | TRAMPA DE PVC DE Ø 4" NTP 399.003 | 6 und/Día | und | 52.02 | MATERIALES | 720020368 | TRAMPA DE PVC DE Ø 4" | und |  | 1 | 12.09 | 12.09
OE.4.2.6.1.12 | TRAMPA DE PVC DE Ø 4" NTP 399.003 | 6 und/Día | und | 52.02 | EQUIPO | 370020001 | HERRAMIENTAS MANUALES | %mo |  | 3 | 38.15 | 1.14
OE.4.2.6.1.13 | TEE DE FIERRO GALVANIZADO Ø 4" | 20 und/Día | und | 47.43 | MANO DE OBRA | 470020001 | OPERARIO | hh | 1 | 0.4 | 20.67 | 8.27
OE.4.2.6.1.13 | TEE DE FIERRO GALVANIZADO Ø 4" | 20 und/Día | und | 47.43 | MANO DE OBRA | 470020003 | PEON | hh | 0.5 | 0.2 | 15.88 | 3.18
OE.4.2.6.1.13 | TEE DE FIERRO GALVANIZADO Ø 4" | 20 und/Día | und | 47.43 | MATERIALES | 290020288 | CINTA TEFLON | pza |  | 0.2 | 3.2 | 0.64
OE.4.2.6.1.13 | TEE DE FIERRO GALVANIZADO Ø 4" | 20 und/Día | und | 47.43 | MATERIALES | 990020825 | TEE DE FIERRO GALVANIZADO Ø 4" | pza |  | 1 | 35 | 35
OE.4.2.6.1.13 | TEE DE FIERRO GALVANIZADO Ø 4" | 20 und/Día | und | 47.43 | EQUIPO | 370020001 | HERRAMIENTAS MANUALES | %mo |  | 3 | 11.45 | 0.34
OE.4.2.6.2.1 | VALVULA CHECK DE BRONCE Ø 1 1/2 C-10 | 6 und/Día | und | 168.03 | MANO DE OBRA | 470020001 | OPERARIO | hh | 1 | 1.3333 | 20.67 | 27.56
OE.4.2.6.2.1 | VALVULA CHECK DE BRONCE Ø 1 1/2 C-10 | 6 und/Día | und | 168.03 | MATERIALES | 290020288 | CINTA TEFLON | pza |  | 0.2 | 3.2 | 0.64
OE.4.2.6.2.1 | VALVULA CHECK DE BRONCE Ø 1 1/2 C-10 | 6 und/Día | und | 168.03 | MATERIALES | 650020346 | NIPLE DE F° GALV. DE 2" X 2" | pza |  | 2 | 5.3 | 10.6
OE.4.2.6.2.1 | VALVULA CHECK DE BRONCE Ø 1 1/2 C-10 | 6 und/Día | und | 168.03 | MATERIALES | 770020369 | VALVULA CHECK DE BRONCE Ø 1 1/2" | und |  | 1 | 128.4 | 128.4
OE.4.2.6.2.1 | VALVULA CHECK DE BRONCE Ø 1 1/2 C-10 | 6 und/Día | und | 168.03 | EQUIPO | 370020001 | HERRAMIENTAS MANUALES | %mo |  | 3 | 27.56 | 0.83
OE.4.2.6.2.2 | VALVULA TIPO BOLA Ø 2" | 6 und/Día | und | 226.38 | MANO DE OBRA | 470020001 | OPERARIO | hh | 1 | 1.3333 | 20.67 | 27.56
OE.4.2.6.2.2 | VALVULA TIPO BOLA Ø 2" | 6 und/Día | und | 226.38 | MATERIALES | 290020288 | CINTA TEFLON | pza |  | 0.2 | 3.2 | 0.64
OE.4.2.6.2.2 | VALVULA TIPO BOLA Ø 2" | 6 und/Día | und | 226.38 | MATERIALES | 650020346 | NIPLE DE F° GALV. DE 2" X 2" | pza |  | 2 | 5.3 | 10.6
OE.4.2.6.2.2 | VALVULA TIPO BOLA Ø 2" | 6 und/Día | und | 226.38 | MATERIALES | 770020370 | VALVULA TIPO BOLA DE BRONCE 2" | und |  | 1 | 186.75 | 186.75
OE.4.2.6.2.2 | VALVULA TIPO BOLA Ø 2" | 6 und/Día | und | 226.38 | EQUIPO | 370020001 | HERRAMIENTAS MANUALES | %mo |  | 3 | 27.56 | 0.83
OE.4.2.6.2.3 | VALVULA TIPO BOLA Ø 1 1/2" | 6 und/Día | und | 156.73 | MANO DE OBRA | 470020001 | OPERARIO | hh | 1 | 1.3333 | 20.67 | 27.56
OE.4.2.6.2.3 | VALVULA TIPO BOLA Ø 1 1/2" | 6 und/Día | und | 156.73 | MATERIALES | 290020288 | CINTA TEFLON | pza |  | 0.2 | 3.2 | 0.64
OE.4.2.6.2.3 | VALVULA TIPO BOLA Ø 1 1/2" | 6 und/Día | und | 156.73 | MATERIALES | 650020371 | NIPLE DE F° GALV. DE 1 1/2" X 2" | pza |  | 2 | 4.4 | 8.8
OE.4.2.6.2.3 | VALVULA TIPO BOLA Ø 1 1/2" | 6 und/Día | und | 156.73 | MATERIALES | 770020372 | VALVULA TIPO BOLA DE BRONCE 1 1/2" | und |  | 1 | 118.9 | 118.9
OE.4.2.6.2.3 | VALVULA TIPO BOLA Ø 1 1/2" | 6 und/Día | und | 156.73 | EQUIPO | 370020001 | HERRAMIENTAS MANUALES | %mo |  | 3 | 27.56 | 0.83
OE.4.2.6.2.4 | VALVULA TIPO BOLA Ø 1" | 6 und/Día | und | 134.32 | MANO DE OBRA | 470020001 | OPERARIO | hh | 1 | 1.3333 | 20.67 | 27.56
OE.4.2.6.2.4 | VALVULA TIPO BOLA Ø 1" | 6 und/Día | und | 134.32 | MATERIALES | 290020288 | CINTA TEFLON | pza |  | 0.2 | 3.2 | 0.64
OE.4.2.6.2.4 | VALVULA TIPO BOLA Ø 1" | 6 und/Día | und | 134.32 | MATERIALES | 650020373 | NIPLE DE F° GALV. DE 1" X 2" | pza |  | 2 | 2.34 | 4.68
OE.4.2.6.2.4 | VALVULA TIPO BOLA Ø 1" | 6 und/Día | und | 134.32 | MATERIALES | 770020374 | VALVULA TIPO BOLA DE BRONCE 1" | und |  | 1 | 100.61 | 100.61
OE.4.2.6.2.4 | VALVULA TIPO BOLA Ø 1" | 6 und/Día | und | 134.32 | EQUIPO | 370020001 | HERRAMIENTAS MANUALES | %mo |  | 3 | 27.56 | 0.83
OE.4.2.6.2.5 | VALVULA FLOTADORA Ø 1" | 6 und/Día | und | 105.22 | MANO DE OBRA | 470020001 | OPERARIO | hh | 1 | 1.3333 | 20.67 | 27.56
OE.4.2.6.2.5 | VALVULA FLOTADORA Ø 1" | 6 und/Día | und | 105.22 | MATERIALES | 290020288 | CINTA TEFLON | pza |  | 0.2 | 3.2 | 0.64
OE.4.2.6.2.5 | VALVULA FLOTADORA Ø 1" | 6 und/Día | und | 105.22 | MATERIALES | 650020373 | NIPLE DE F° GALV. DE 1" X 2" | pza |  | 2 | 2.34 | 4.68
OE.4.2.6.2.5 | VALVULA FLOTADORA Ø 1" | 6 und/Día | und | 105.22 | MATERIALES | 780020375 | VÁLVULA FLOTADORA DE BRONCE Ø 1" | und |  | 1 | 71.51 | 71.51
OE.4.2.6.2.5 | VALVULA FLOTADORA Ø 1" | 6 und/Día | und | 105.22 | EQUIPO | 370020001 | HERRAMIENTAS MANUALES | %mo |  | 3 | 27.56 | 0.83
OE.4.2.6.2.6 | VÁLVULA PIE DE SUCCIÓN Ø 2" CON REGILLA C-10 | 6 und/Día | und | 193.92 | MANO DE OBRA | 470020001 | OPERARIO | hh | 1 | 1.3333 | 20.67 | 27.56
OE.4.2.6.2.6 | VÁLVULA PIE DE SUCCIÓN Ø 2" CON REGILLA C-10 | 6 und/Día | und | 193.92 | MATERIALES | 290020288 | CINTA TEFLON | pza |  | 0.2 | 3.2 | 0.64
OE.4.2.6.2.6 | VÁLVULA PIE DE SUCCIÓN Ø 2" CON REGILLA C-10 | 6 und/Día | und | 193.92 | MATERIALES | 650020346 | NIPLE DE F° GALV. DE 2" X 2" | pza |  | 1 | 5.3 | 5.3
OE.4.2.6.2.6 | VÁLVULA PIE DE SUCCIÓN Ø 2" CON REGILLA C-10 | 6 und/Día | und | 193.92 | MATERIALES | 780020376 | VÁLVULA PIE DE SUCCIÓN DE BRONCE Ø 2" CON REGILLA C-10 | und |  | 1 | 159.59 | 159.59
OE.4.2.6.2.6 | VÁLVULA PIE DE SUCCIÓN Ø 2" CON REGILLA C-10 | 6 und/Día | und | 193.92 | EQUIPO | 370020001 | HERRAMIENTAS MANUALES | %mo |  | 3 | 27.56 | 0.83
OE.4.2.6.3.1 | BRIDA DE ACERO PARA SOLDAR ROMPE AGUA DE 4" | 4 und/Día | und | 142.79 | MANO DE OBRA | 470020001 | OPERARIO | hh | 1 | 2 | 20.67 | 41.34
OE.4.2.6.3.1 | BRIDA DE ACERO PARA SOLDAR ROMPE AGUA DE 4" | 4 und/Día | und | 142.79 | MATERIALES | 290020288 | CINTA TEFLON | pza |  | 0.2 | 3.2 | 0.64
OE.4.2.6.3.1 | BRIDA DE ACERO PARA SOLDAR ROMPE AGUA DE 4" | 4 und/Día | und | 142.79 | MATERIALES | 990020001 | SOLDADURA | kg |  | 0.1 | 26.2 | 2.62
OE.4.2.6.3.1 | BRIDA DE ACERO PARA SOLDAR ROMPE AGUA DE 4" | 4 und/Día | und | 142.79 | MATERIALES | 650020377 | BRIDA DE ACERO PARA SOLDAR ROMPE AGUA DE 4" | und |  | 1 | 76.97 | 76.97
OE.4.2.6.3.1 | BRIDA DE ACERO PARA SOLDAR ROMPE AGUA DE 4" | 4 und/Día | und | 142.79 | EQUIPO | 370020001 | HERRAMIENTAS MANUALES | %mo |  | 3 | 41.34 | 1.24
OE.4.2.6.3.1 | BRIDA DE ACERO PARA SOLDAR ROMPE AGUA DE 4" | 4 und/Día | und | 142.79 | EQUIPO | 480020170 | SOLDADORA | hm | 1 | 2 | 9.99 | 19.98
OE.4.2.6.3.2 | UNIÓN UNIVERSAL 2" (FIERRO GALVANIZADO) | 20 und/Día | und | 34.57 | MANO DE OBRA | 470020001 | OPERARIO | hh | 1 | 0.4 | 20.67 | 8.27
OE.4.2.6.3.2 | UNIÓN UNIVERSAL 2" (FIERRO GALVANIZADO) | 20 und/Día | und | 34.57 | MATERIALES | 290020288 | CINTA TEFLON | pza |  | 0.2 | 3.2 | 0.64
OE.4.2.6.3.2 | UNIÓN UNIVERSAL 2" (FIERRO GALVANIZADO) | 20 und/Día | und | 34.57 | MATERIALES | 650020345 | UNION UNIVERSAL DE Fo. GALV. DE 2" | und |  | 1 | 25.41 | 25.41
OE.4.2.6.3.2 | UNIÓN UNIVERSAL 2" (FIERRO GALVANIZADO) | 20 und/Día | und | 34.57 | EQUIPO | 370020001 | HERRAMIENTAS MANUALES | %mo |  | 3 | 8.27 | 0.25
OE.4.2.6.3.3 | UNIÓN UNIVERSAL 1 1/2" (FIERRO GALVANIZADO) | 20 und/Día | und | 26.36 | MANO DE OBRA | 470020001 | OPERARIO | hh | 1 | 0.4 | 20.67 | 8.27
OE.4.2.6.3.3 | UNIÓN UNIVERSAL 1 1/2" (FIERRO GALVANIZADO) | 20 und/Día | und | 26.36 | MATERIALES | 290020288 | CINTA TEFLON | pza |  | 0.2 | 3.2 | 0.64
OE.4.2.6.3.3 | UNIÓN UNIVERSAL 1 1/2" (FIERRO GALVANIZADO) | 20 und/Día | und | 26.36 | MATERIALES | 650020378 | UNION UNIVERSAL DE Fo. GALV. DE 1 1/2" | und |  | 1 | 17.2 | 17.2
OE.4.2.6.3.3 | UNIÓN UNIVERSAL 1 1/2" (FIERRO GALVANIZADO) | 20 und/Día | und | 26.36 | EQUIPO | 370020001 | HERRAMIENTAS MANUALES | %mo |  | 3 | 8.27 | 0.25
OE.4.2.6.3.4 | UNIÓN UNIVERSAL 1" (FIERRO GALVANIZADO) | 20 und/Día | und | 19.53 | MANO DE OBRA | 470020001 | OPERARIO | hh | 1 | 0.4 | 20.67 | 8.27
OE.4.2.6.3.4 | UNIÓN UNIVERSAL 1" (FIERRO GALVANIZADO) | 20 und/Día | und | 19.53 | MATERIALES | 290020288 | CINTA TEFLON | pza |  | 0.2 | 3.2 | 0.64
OE.4.2.6.3.4 | UNIÓN UNIVERSAL 1" (FIERRO GALVANIZADO) | 20 und/Día | und | 19.53 | MATERIALES | 650020379 | UNION UNIVERSAL DE Fo. GALV. DE 1" | und |  | 1 | 10.37 | 10.37
OE.4.2.6.3.4 | UNIÓN UNIVERSAL 1" (FIERRO GALVANIZADO) | 20 und/Día | und | 19.53 | EQUIPO | 370020001 | HERRAMIENTAS MANUALES | %mo |  | 3 | 8.27 | 0.25
OE.4.2.6.3.5 | TAPÓN DE 1" C/R C-10 | 20 und/Día | und | 11.35 | MANO DE OBRA | 470020001 | OPERARIO | hh | 1 | 0.4 | 20.67 | 8.27
OE.4.2.6.3.5 | TAPÓN DE 1" C/R C-10 | 20 und/Día | und | 11.35 | MATERIALES | 290020288 | CINTA TEFLON | pza |  | 0.2 | 3.2 | 0.64
OE.4.2.6.3.5 | TAPÓN DE 1" C/R C-10 | 20 und/Día | und | 11.35 | MATERIALES | 990020805 | TAPON Fo. GALV. DE Ø 1" | und |  | 1 | 2.19 | 2.19
OE.4.2.6.3.5 | TAPÓN DE 1" C/R C-10 | 20 und/Día | und | 11.35 | EQUIPO | 370020001 | HERRAMIENTAS MANUALES | %mo |  | 3 | 8.27 | 0.25
OE.4.2.6.3.6 | TAPÓN DE 2 1/2" EMBONE C-10 | 20 und/Día | und | 20.37 | MANO DE OBRA | 470020001 | OPERARIO | hh | 1 | 0.4 | 20.67 | 8.27
OE.4.2.6.3.6 | TAPÓN DE 2 1/2" EMBONE C-10 | 20 und/Día | und | 20.37 | MATERIALES | 290020288 | CINTA TEFLON | pza |  | 0.2 | 3.2 | 0.64
OE.4.2.6.3.6 | TAPÓN DE 2 1/2" EMBONE C-10 | 20 und/Día | und | 20.37 | MATERIALES | 720020381 | TAPON Fo. GALV. DE Ø 2 1/2" | und |  | 1 | 11.21 | 11.21
OE.4.2.6.3.6 | TAPÓN DE 2 1/2" EMBONE C-10 | 20 und/Día | und | 20.37 | EQUIPO | 370020001 | HERRAMIENTAS MANUALES | %mo |  | 3 | 8.27 | 0.25
OE.4.2.6.3.7 | REJILLA METÁLICA CON PLATINAS DE F° DE 1" x 1/8" | 200 m²/Día | m² | 337.89 | MANO DE OBRA | 470020001 | OPERARIO | hh | 1 | 0.04 | 20.67 | 0.83
OE.4.2.6.3.7 | REJILLA METÁLICA CON PLATINAS DE F° DE 1" x 1/8" | 200 m²/Día | m² | 337.89 | MATERIALES | 510020382 | REJILLA CON PLATINAS DE Fo 1"X1/8" CON MARCO DE Fo 1 1/4"X1 1/4"X1/8" (INCLUYE PINTURA ANTICORROSIVA Y ACCESORIOS) | m² |  | 1 | 337.04 | 337.04
OE.4.2.6.3.7 | REJILLA METÁLICA CON PLATINAS DE F° DE 1" x 1/8" | 200 m²/Día | m² | 337.89 | EQUIPO | 370020001 | HERRAMIENTAS MANUALES | %mo |  | 3 | 0.83 | 0.02
OE.4.2.6.3.8 | TAPA DE REGISTRO DE CUARTO DE BOMBAS | 15 m²/Día | m² | 229.92 | MANO DE OBRA | 470020001 | OPERARIO | hh | 1 | 0.5333 | 20.67 | 11.02
OE.4.2.6.3.8 | TAPA DE REGISTRO DE CUARTO DE BOMBAS | 15 m²/Día | m² | 229.92 | MATERIALES | 500020383 | TAPA METALICA C/MARCO 2"X2"X1/4" SEGUN DISEÑO-1.00X0.60m-(INCL. PINTURA ANTICORROSIVA Y ACCESORIOS) | m² |  | 1 | 218.57 | 218.57
OE.4.2.6.3.8 | TAPA DE REGISTRO DE CUARTO DE BOMBAS | 15 m²/Día | m² | 229.92 | EQUIPO | 370020001 | HERRAMIENTAS MANUALES | %mo |  | 3 | 11.02 | 0.33
OE.4.2.6.3.9 | ESCALERA METÁLICA | 100 und/Día | und | 336.61 | MATERIALES | 650020384 | ESCALERA METÁLICA SEGUN DISEÑO (SUMINISTRO E INSTALACION) | und |  | 1 | 336.61 | 336.61
OE.4.2.6.3.10 | BRIDA DE ACERO ROMPE AGUA DE 1" | 4 und/Día | und | 115.82 | MANO DE OBRA | 470020001 | OPERARIO | hh | 1 | 2 | 20.67 | 41.34
OE.4.2.6.3.10 | BRIDA DE ACERO ROMPE AGUA DE 1" | 4 und/Día | und | 115.82 | MATERIALES | 290020288 | CINTA TEFLON | pza |  | 0.2 | 3.2 | 0.64
OE.4.2.6.3.10 | BRIDA DE ACERO ROMPE AGUA DE 1" | 4 und/Día | und | 115.82 | MATERIALES | 990020001 | SOLDADURA | kg |  | 0.1 | 26.2 | 2.62
OE.4.2.6.3.10 | BRIDA DE ACERO ROMPE AGUA DE 1" | 4 und/Día | und | 115.82 | MATERIALES | 990020826 | BRIDA DE ACERO ROMPE AGUA DE 1" | pza |  | 1 | 50 | 50
OE.4.2.6.3.10 | BRIDA DE ACERO ROMPE AGUA DE 1" | 4 und/Día | und | 115.82 | EQUIPO | 370020001 | HERRAMIENTAS MANUALES | %mo |  | 3 | 41.34 | 1.24
OE.4.2.6.3.10 | BRIDA DE ACERO ROMPE AGUA DE 1" | 4 und/Día | und | 115.82 | EQUIPO | 480020170 | SOLDADORA | hm | 1 | 2 | 9.99 | 19.98
OE.4.2.6.3.11 | BRIDA DE ACERO ROMPE AGUA DE 1 1/2" | 4 und/Día | und | 125.82 | MANO DE OBRA | 470020001 | OPERARIO | hh | 1 | 2 | 20.67 | 41.34
OE.4.2.6.3.11 | BRIDA DE ACERO ROMPE AGUA DE 1 1/2" | 4 und/Día | und | 125.82 | MATERIALES | 290020288 | CINTA TEFLON | pza |  | 0.2 | 3.2 | 0.64
OE.4.2.6.3.11 | BRIDA DE ACERO ROMPE AGUA DE 1 1/2" | 4 und/Día | und | 125.82 | MATERIALES | 990020001 | SOLDADURA | kg |  | 0.1 | 26.2 | 2.62
OE.4.2.6.3.11 | BRIDA DE ACERO ROMPE AGUA DE 1 1/2" | 4 und/Día | und | 125.82 | MATERIALES | 990020827 | BRIDA DE ACERO ROMPE AGUA DE 1 1/2" | pza |  | 1 | 60 | 60
OE.4.2.6.3.11 | BRIDA DE ACERO ROMPE AGUA DE 1 1/2" | 4 und/Día | und | 125.82 | EQUIPO | 370020001 | HERRAMIENTAS MANUALES | %mo |  | 3 | 41.34 | 1.24
OE.4.2.6.3.11 | BRIDA DE ACERO ROMPE AGUA DE 1 1/2" | 4 und/Día | und | 125.82 | EQUIPO | 480020170 | SOLDADORA | hm | 1 | 2 | 9.99 | 19.98
OE.4.2.6.3.12 | REJILLA METÁLICA PARA EVACUACIÓN DEL REBOSE DE TANQUE CISTERNA | 15 m/Día | m | 208.58 | MANO DE OBRA | 470020001 | OPERARIO | hh | 1 | 0.5333 | 20.67 | 11.02
OE.4.2.6.3.12 | REJILLA METÁLICA PARA EVACUACIÓN DEL REBOSE DE TANQUE CISTERNA | 15 m/Día | m | 208.58 | MANO DE OBRA | 470010959 | OFICIAL | hh | 2 | 1.0667 | 17.5 | 18.67
OE.4.2.6.3.12 | REJILLA METÁLICA PARA EVACUACIÓN DEL REBOSE DE TANQUE CISTERNA | 15 m/Día | m | 208.58 | MANO DE OBRA | 470020003 | PEON | hh | 2 | 1.0667 | 15.88 | 16.94
OE.4.2.6.3.12 | REJILLA METÁLICA PARA EVACUACIÓN DEL REBOSE DE TANQUE CISTERNA | 15 m/Día | m | 208.58 | MATERIALES | 990020001 | SOLDADURA | kg |  | 0.2 | 26.2 | 5.24
OE.4.2.6.3.12 | REJILLA METÁLICA PARA EVACUACIÓN DEL REBOSE DE TANQUE CISTERNA | 15 m/Día | m | 208.58 | MATERIALES | 990020832 | PLATINA DE 1" X 1/4" | m |  | 8.5 | 7.65 | 65.03
OE.4.2.6.3.12 | REJILLA METÁLICA PARA EVACUACIÓN DEL REBOSE DE TANQUE CISTERNA | 15 m/Día | m | 208.58 | MATERIALES | 530020032 | THINER STANDARD | gln |  | 0.5 | 27 | 13.5
OE.4.2.6.3.12 | REJILLA METÁLICA PARA EVACUACIÓN DEL REBOSE DE TANQUE CISTERNA | 15 m/Día | m | 208.58 | MATERIALES | 540020001 | PINTURA ANTICORROSIVA | gln |  | 0.5 | 68.89 | 34.45
OE.4.2.6.3.12 | REJILLA METÁLICA PARA EVACUACIÓN DEL REBOSE DE TANQUE CISTERNA | 15 m/Día | m | 208.58 | MATERIALES | 990020833 | ANGULAR DE 1 1/2" X 1 1/2" X 1/4" | m |  | 2.05 | 18.05 | 37
OE.4.2.6.3.12 | REJILLA METÁLICA PARA EVACUACIÓN DEL REBOSE DE TANQUE CISTERNA | 15 m/Día | m | 208.58 | EQUIPO | 370020001 | HERRAMIENTAS MANUALES | %mo |  | 3 | 46.63 | 1.4
OE.4.2.6.3.12 | REJILLA METÁLICA PARA EVACUACIÓN DEL REBOSE DE TANQUE CISTERNA | 15 m/Día | m | 208.58 | EQUIPO | 480020170 | SOLDADORA | hm | 1 | 0.5333 | 9.99 | 5.33
OE.4.2.6.4.1 | PRUEBA HIDRÁULICA Y DESINFECCIÓN A ZANJA TAPADA PARA CISTERNA | 150 m/Día | m | 2.28 | MANO DE OBRA | 470020001 | OPERARIO | hh | 1 | 0.0533 | 20.67 | 1.1
OE.4.2.6.4.1 | PRUEBA HIDRÁULICA Y DESINFECCIÓN A ZANJA TAPADA PARA CISTERNA | 150 m/Día | m | 2.28 | MANO DE OBRA | 470020003 | PEON | hh | 1 | 0.0533 | 15.88 | 0.85
OE.4.2.6.4.1 | PRUEBA HIDRÁULICA Y DESINFECCIÓN A ZANJA TAPADA PARA CISTERNA | 150 m/Día | m | 2.28 | MATERIALES | 390020385 | HIPOCLORITO DE CALCIO AL 70% | kg |  | 0.015 | 15 | 0.23
OE.4.2.6.4.1 | PRUEBA HIDRÁULICA Y DESINFECCIÓN A ZANJA TAPADA PARA CISTERNA | 150 m/Día | m | 2.28 | EQUIPO | 370020001 | HERRAMIENTAS MANUALES | %mo |  | 5 | 1.95 | 0.1
OE.4.2.7.1 | PRUEBA HIDRAULICA Y DESINFECCION A ZANJA TAPADA | 150 m/Día | m | 2.55 | MANO DE OBRA | 470020001 | OPERARIO | hh | 1 | 0.0533 | 20.67 | 1.1
OE.4.2.7.1 | PRUEBA HIDRAULICA Y DESINFECCION A ZANJA TAPADA | 150 m/Día | m | 2.55 | MANO DE OBRA | 470020003 | PEON | hh | 1 | 0.0533 | 15.88 | 0.85
OE.4.2.7.1 | PRUEBA HIDRAULICA Y DESINFECCION A ZANJA TAPADA | 150 m/Día | m | 2.55 | MATERIALES | 390020385 | HIPOCLORITO DE CALCIO AL 70% | kg |  | 0.015 | 15 | 0.23
OE.4.2.7.1 | PRUEBA HIDRAULICA Y DESINFECCION A ZANJA TAPADA | 150 m/Día | m | 2.55 | EQUIPO | 370020001 | HERRAMIENTAS MANUALES | %mo |  | 5 | 1.95 | 0.1
OE.4.2.7.1 | PRUEBA HIDRAULICA Y DESINFECCION A ZANJA TAPADA | 150 m/Día | m | 2.55 | EQUIPO | 370020386 | BALDE PRUEBA-TAPON -ABRAZ. Y ACCESORIOS | hm | 1 | 0.0533 | 5 | 0.27
OE.4.2.7.2 | PRUEBA HIDRAULICA Y DESINFECCION A ZANJA ABIERTA | 150 m/Día | m | 2.55 | MANO DE OBRA | 470020001 | OPERARIO | hh | 1 | 0.0533 | 20.67 | 1.1
OE.4.2.7.2 | PRUEBA HIDRAULICA Y DESINFECCION A ZANJA ABIERTA | 150 m/Día | m | 2.55 | MANO DE OBRA | 470020003 | PEON | hh | 1 | 0.0533 | 15.88 | 0.85
OE.4.2.7.2 | PRUEBA HIDRAULICA Y DESINFECCION A ZANJA ABIERTA | 150 m/Día | m | 2.55 | MATERIALES | 390020385 | HIPOCLORITO DE CALCIO AL 70% | kg |  | 0.015 | 15 | 0.23
OE.4.2.7.2 | PRUEBA HIDRAULICA Y DESINFECCION A ZANJA ABIERTA | 150 m/Día | m | 2.55 | EQUIPO | 370020001 | HERRAMIENTAS MANUALES | %mo |  | 5 | 1.95 | 0.1
OE.4.2.7.2 | PRUEBA HIDRAULICA Y DESINFECCION A ZANJA ABIERTA | 150 m/Día | m | 2.55 | EQUIPO | 370020386 | BALDE PRUEBA-TAPON -ABRAZ. Y ACCESORIOS | hm | 1 | 0.0533 | 5 | 0.27
OE.4.5.1.1 | MONTANTES Y/O BAJADAS PLUVIALES CON TUB. PVC -SAP DE Ø 4" INC ACCESORIOS DE PVC, PINTURA Y REJILLAS | 25 m/Día | m | 89.39 | MANO DE OBRA | 470020001 | OPERARIO | hh | 1 | 0.32 | 20.67 | 6.61
OE.4.5.1.1 | MONTANTES Y/O BAJADAS PLUVIALES CON TUB. PVC -SAP DE Ø 4" INC ACCESORIOS DE PVC, PINTURA Y REJILLAS | 25 m/Día | m | 89.39 | MANO DE OBRA | 470020003 | PEON | hh | 1 | 0.32 | 15.88 | 5.08
OE.4.5.1.1 | MONTANTES Y/O BAJADAS PLUVIALES CON TUB. PVC -SAP DE Ø 4" INC ACCESORIOS DE PVC, PINTURA Y REJILLAS | 25 m/Día | m | 89.39 | MATERIALES | 260020325 | TACO DE EXPASION 3/8" + TORNILLO | und |  | 2 | 2.65 | 5.3
OE.4.5.1.1 | MONTANTES Y/O BAJADAS PLUVIALES CON TUB. PVC -SAP DE Ø 4" INC ACCESORIOS DE PVC, PINTURA Y REJILLAS | 25 m/Día | m | 89.39 | MATERIALES | 300020011 | PEGAMENTO PARA PVC | gln |  | 0.05 | 102 | 5.1
OE.4.5.1.1 | MONTANTES Y/O BAJADAS PLUVIALES CON TUB. PVC -SAP DE Ø 4" INC ACCESORIOS DE PVC, PINTURA Y REJILLAS | 25 m/Día | m | 89.39 | MATERIALES | 510020387 | REJILLA DE BRONCE Ø 4" | und |  | 0.25 | 16.81 | 4.2
OE.4.5.1.1 | MONTANTES Y/O BAJADAS PLUVIALES CON TUB. PVC -SAP DE Ø 4" INC ACCESORIOS DE PVC, PINTURA Y REJILLAS | 25 m/Día | m | 89.39 | MATERIALES | 530020032 | THINER STANDARD | gln |  | 0.15 | 27 | 4.05
OE.4.5.1.1 | MONTANTES Y/O BAJADAS PLUVIALES CON TUB. PVC -SAP DE Ø 4" INC ACCESORIOS DE PVC, PINTURA Y REJILLAS | 25 m/Día | m | 89.39 | MATERIALES | 540020001 | PINTURA ANTICORROSIVA | gln |  | 0.45 | 68.89 | 31
OE.4.5.1.1 | MONTANTES Y/O BAJADAS PLUVIALES CON TUB. PVC -SAP DE Ø 4" INC ACCESORIOS DE PVC, PINTURA Y REJILLAS | 25 m/Día | m | 89.39 | MATERIALES | 650020388 | ABRAZADERA DE PLATINA 1 1/2" X 1/4" | und |  | 0.5 | 5.66 | 2.83
OE.4.5.1.1 | MONTANTES Y/O BAJADAS PLUVIALES CON TUB. PVC -SAP DE Ø 4" INC ACCESORIOS DE PVC, PINTURA Y REJILLAS | 25 m/Día | m | 89.39 | MATERIALES | 720020389 | TUBERIA PVC CP-NTP 399.003 Ø 4"X3M | und |  | 0.38 | 53.81 | 20.45
OE.4.5.1.1 | MONTANTES Y/O BAJADAS PLUVIALES CON TUB. PVC -SAP DE Ø 4" INC ACCESORIOS DE PVC, PINTURA Y REJILLAS | 25 m/Día | m | 89.39 | MATERIALES | 720020390 | CODO PVC SAP 4" x 90° | pza |  | 0.5 | 6.19 | 3.1
OE.4.5.1.1 | MONTANTES Y/O BAJADAS PLUVIALES CON TUB. PVC -SAP DE Ø 4" INC ACCESORIOS DE PVC, PINTURA Y REJILLAS | 25 m/Día | m | 89.39 | MATERIALES | 720020391 | CODO PVC SAP 4" x 45° | pza |  | 0.25 | 6.19 | 1.55
OE.4.5.1.1 | MONTANTES Y/O BAJADAS PLUVIALES CON TUB. PVC -SAP DE Ø 4" INC ACCESORIOS DE PVC, PINTURA Y REJILLAS | 25 m/Día | m | 89.39 | EQUIPO | 370020001 | HERRAMIENTAS MANUALES | %mo |  | 1 | 11.69 | 0.12
OE.4.5.1.2 | CANALETA EVAC AGUAS PLUVIALES DE ALUZINC e=1mm, SECCIÓN RECTANGULAR BASE 200mm CON SOPORTERIA CADA 1.50m | 8 m/Día | m | 127.84 | MANO DE OBRA | 470020001 | OPERARIO | hh | 1 | 1 | 20.67 | 20.67
OE.4.5.1.2 | CANALETA EVAC AGUAS PLUVIALES DE ALUZINC e=1mm, SECCIÓN RECTANGULAR BASE 200mm CON SOPORTERIA CADA 1.50m | 8 m/Día | m | 127.84 | MANO DE OBRA | 470020003 | PEON | hh | 1 | 1 | 15.88 | 15.88
OE.4.5.1.2 | CANALETA EVAC AGUAS PLUVIALES DE ALUZINC e=1mm, SECCIÓN RECTANGULAR BASE 200mm CON SOPORTERIA CADA 1.50m | 8 m/Día | m | 127.84 | MATERIALES | 20020392 | SOPORTERIA METALICA | und |  | 1 | 13.25 | 13.25
OE.4.5.1.2 | CANALETA EVAC AGUAS PLUVIALES DE ALUZINC e=1mm, SECCIÓN RECTANGULAR BASE 200mm CON SOPORTERIA CADA 1.50m | 8 m/Día | m | 127.84 | MATERIALES | 20020393 | PERNOS AUTORROSCANTE DE 1 1/2" - CON ARANDELA METALICA | und |  | 3 | 1.47 | 4.41
OE.4.5.1.2 | CANALETA EVAC AGUAS PLUVIALES DE ALUZINC e=1mm, SECCIÓN RECTANGULAR BASE 200mm CON SOPORTERIA CADA 1.50m | 8 m/Día | m | 127.84 | MATERIALES | 170020001 | CANALETA DE AGUAS PLUVIALES DE ALUZINC e=1mm, SECCIÓN RECTANGULAR BASE 200mm | m |  | 1 | 57.3 | 57.3
OE.4.5.1.2 | CANALETA EVAC AGUAS PLUVIALES DE ALUZINC e=1mm, SECCIÓN RECTANGULAR BASE 200mm CON SOPORTERIA CADA 1.50m | 8 m/Día | m | 127.84 | MATERIALES | 990020001 | SOLDADURA | kg |  | 0.2 | 26.2 | 5.24
OE.4.5.1.2 | CANALETA EVAC AGUAS PLUVIALES DE ALUZINC e=1mm, SECCIÓN RECTANGULAR BASE 200mm CON SOPORTERIA CADA 1.50m | 8 m/Día | m | 127.84 | EQUIPO | 370020001 | HERRAMIENTAS MANUALES | %mo |  | 3 | 36.55 | 1.1
OE.4.5.1.2 | CANALETA EVAC AGUAS PLUVIALES DE ALUZINC e=1mm, SECCIÓN RECTANGULAR BASE 200mm CON SOPORTERIA CADA 1.50m | 8 m/Día | m | 127.84 | EQUIPO | 480020170 | SOLDADORA | hm | 1 | 1 | 9.99 | 9.99
OE.4.5.1.3 | MONTANTES Y/O BAJADAS PLUVIALES CON TUB, PVC SAL PESADA Ø 4" | 8 und/Día | und | 123.47 | MANO DE OBRA | 470020001 | OPERARIO | hh | 1 | 1 | 20.67 | 20.67
OE.4.5.1.3 | MONTANTES Y/O BAJADAS PLUVIALES CON TUB, PVC SAL PESADA Ø 4" | 8 und/Día | und | 123.47 | MANO DE OBRA | 470020003 | PEON | hh | 1 | 1 | 15.88 | 15.88
OE.4.5.1.3 | MONTANTES Y/O BAJADAS PLUVIALES CON TUB, PVC SAL PESADA Ø 4" | 8 und/Día | und | 123.47 | MATERIALES | 300020011 | PEGAMENTO PARA PVC | gln |  | 0.05 | 102 | 5.1
OE.4.5.1.3 | MONTANTES Y/O BAJADAS PLUVIALES CON TUB, PVC SAL PESADA Ø 4" | 8 und/Día | und | 123.47 | MATERIALES | 720020389 | TUBERIA PVC CP-NTP 399.003 Ø 4"X3M | und |  | 1.5 | 53.81 | 80.72
OE.4.5.1.3 | MONTANTES Y/O BAJADAS PLUVIALES CON TUB, PVC SAL PESADA Ø 4" | 8 und/Día | und | 123.47 | EQUIPO | 370020001 | HERRAMIENTAS MANUALES | %mo |  | 3 | 36.55 | 1.1
OE.4.5.1.4 | CODO PVC SAL PESADA Ø 4" X 45° | 15 und/Día | und | 20.33 | MANO DE OBRA | 470020001 | OPERARIO | hh | 1 | 0.5333 | 20.67 | 11.02
OE.4.5.1.4 | CODO PVC SAL PESADA Ø 4" X 45° | 15 und/Día | und | 20.33 | MATERIALES | 300020011 | PEGAMENTO PARA PVC | gln |  | 0.05 | 102 | 5.1
OE.4.5.1.4 | CODO PVC SAL PESADA Ø 4" X 45° | 15 und/Día | und | 20.33 | MATERIALES | 720020400 | CODO PVC SAL 4"x90° | und |  | 1 | 3.88 | 3.88
OE.4.5.1.4 | CODO PVC SAL PESADA Ø 4" X 45° | 15 und/Día | und | 20.33 | EQUIPO | 370020001 | HERRAMIENTAS MANUALES | %mo |  | 3 | 11.02 | 0.33
OE.4.5.1.5 | CODO PVC SAL PESADA Ø 4" X 90° | 15 und/Día | und | 20.33 | MANO DE OBRA | 470020001 | OPERARIO | hh | 1 | 0.5333 | 20.67 | 11.02
OE.4.5.1.5 | CODO PVC SAL PESADA Ø 4" X 90° | 15 und/Día | und | 20.33 | MATERIALES | 300020011 | PEGAMENTO PARA PVC | gln |  | 0.05 | 102 | 5.1
OE.4.5.1.5 | CODO PVC SAL PESADA Ø 4" X 90° | 15 und/Día | und | 20.33 | MATERIALES | 720020400 | CODO PVC SAL 4"x90° | und |  | 1 | 3.88 | 3.88
OE.4.5.1.5 | CODO PVC SAL PESADA Ø 4" X 90° | 15 und/Día | und | 20.33 | EQUIPO | 370020001 | HERRAMIENTAS MANUALES | %mo |  | 3 | 11.02 | 0.33
OE.4.5.1.6 | SOPORTE METALICO PARA MONTANTE Ø 4" | 40 und/Día | und | 15.21 | MANO DE OBRA | 470020001 | OPERARIO | hh | 1 | 0.2 | 20.67 | 4.13
OE.4.5.1.6 | SOPORTE METALICO PARA MONTANTE Ø 4" | 40 und/Día | und | 15.21 | MATERIALES | 260020325 | TACO DE EXPASION 3/8" + TORNILLO | und |  | 2 | 2.65 | 5.3
OE.4.5.1.6 | SOPORTE METALICO PARA MONTANTE Ø 4" | 40 und/Día | und | 15.21 | MATERIALES | 650020388 | ABRAZADERA DE PLATINA 1 1/2" X 1/4" | und |  | 1 | 5.66 | 5.66
OE.4.5.1.6 | SOPORTE METALICO PARA MONTANTE Ø 4" | 40 und/Día | und | 15.21 | EQUIPO | 370020001 | HERRAMIENTAS MANUALES | %mo |  | 3 | 4.13 | 0.12
OE.4.5.1.7 | CANALETA F° G° E=0.85 mm, 0.35X0.20X0.20, CON SOPORTES CADA 1.00 m. | 10 m/Día | m | 117.64 | MANO DE OBRA | 470020001 | OPERARIO | hh | 1 | 0.8 | 20.67 | 16.54
OE.4.5.1.7 | CANALETA F° G° E=0.85 mm, 0.35X0.20X0.20, CON SOPORTES CADA 1.00 m. | 10 m/Día | m | 117.64 | MANO DE OBRA | 470020003 | PEON | hh | 1 | 0.8 | 15.88 | 12.7
OE.4.5.1.7 | CANALETA F° G° E=0.85 mm, 0.35X0.20X0.20, CON SOPORTES CADA 1.00 m. | 10 m/Día | m | 117.64 | MATERIALES | 20020392 | SOPORTERIA METALICA | und |  | 1.5 | 13.25 | 19.88
OE.4.5.1.7 | CANALETA F° G° E=0.85 mm, 0.35X0.20X0.20, CON SOPORTES CADA 1.00 m. | 10 m/Día | m | 117.64 | MATERIALES | 20020393 | PERNOS AUTORROSCANTE DE 1 1/2" - CON ARANDELA METALICA | und |  | 3 | 1.47 | 4.41
OE.4.5.1.7 | CANALETA F° G° E=0.85 mm, 0.35X0.20X0.20, CON SOPORTES CADA 1.00 m. | 10 m/Día | m | 117.64 | MATERIALES | 990020828 | CANALETA F° G° E=0.85 mm, 0.35X0.20X0.20 | m |  | 1 | 50 | 50
OE.4.5.1.7 | CANALETA F° G° E=0.85 mm, 0.35X0.20X0.20, CON SOPORTES CADA 1.00 m. | 10 m/Día | m | 117.64 | MATERIALES | 990020001 | SOLDADURA | kg |  | 0.2 | 26.2 | 5.24
OE.4.5.1.7 | CANALETA F° G° E=0.85 mm, 0.35X0.20X0.20, CON SOPORTES CADA 1.00 m. | 10 m/Día | m | 117.64 | EQUIPO | 370020001 | HERRAMIENTAS MANUALES | %mo |  | 3 | 29.24 | 0.88
OE.4.5.1.7 | CANALETA F° G° E=0.85 mm, 0.35X0.20X0.20, CON SOPORTES CADA 1.00 m. | 10 m/Día | m | 117.64 | EQUIPO | 480020170 | SOLDADORA | hm | 1 | 0.8 | 9.99 | 7.99
OE.4.5.1.8 | TUBERIA PVC TIPO U, DESAGUE Ø6" X 5 MTS, EMPALME SIMPLE. | 60 m/Día | m | 39.53 | MANO DE OBRA | 470020001 | OPERARIO | hh | 1 | 0.1333 | 20.67 | 2.76
OE.4.5.1.8 | TUBERIA PVC TIPO U, DESAGUE Ø6" X 5 MTS, EMPALME SIMPLE. | 60 m/Día | m | 39.53 | MANO DE OBRA | 470020003 | PEON | hh | 1 | 0.1333 | 15.88 | 2.12
OE.4.5.1.8 | TUBERIA PVC TIPO U, DESAGUE Ø6" X 5 MTS, EMPALME SIMPLE. | 60 m/Día | m | 39.53 | MATERIALES | 300020011 | PEGAMENTO PARA PVC | gln |  | 0.05 | 102 | 5.1
OE.4.5.1.8 | TUBERIA PVC TIPO U, DESAGUE Ø6" X 5 MTS, EMPALME SIMPLE. | 60 m/Día | m | 39.53 | MATERIALES | 990020829 | TUBERIA PVC TIPO U, DESAGUE Ø6" X 5 MTS, EMPALME SIMPLE. | m |  | 1.05 | 28 | 29.4
OE.4.5.1.8 | TUBERIA PVC TIPO U, DESAGUE Ø6" X 5 MTS, EMPALME SIMPLE. | 60 m/Día | m | 39.53 | EQUIPO | 370020001 | HERRAMIENTAS MANUALES | %mo |  | 3 | 4.88 | 0.15
OE.4.5.1.9 | COLGADORES TIPO GOTA O SIMILAR PARA TUBERIA DE Ø4" | 100 pza/Día | pza | 29.91 | MANO DE OBRA | 470020001 | OPERARIO | hh | 1 | 0.08 | 20.67 | 1.65
OE.4.5.1.9 | COLGADORES TIPO GOTA O SIMILAR PARA TUBERIA DE Ø4" | 100 pza/Día | pza | 29.91 | MANO DE OBRA | 470020003 | PEON | hh | 0.5 | 0.04 | 15.88 | 0.64
OE.4.5.1.9 | COLGADORES TIPO GOTA O SIMILAR PARA TUBERIA DE Ø4" | 100 pza/Día | pza | 29.91 | MATERIALES | 300020308 | FORMADOR DE EMPAQUETADURA | und |  | 0.04 | 16.4 | 0.66
OE.4.5.1.9 | COLGADORES TIPO GOTA O SIMILAR PARA TUBERIA DE Ø4" | 100 pza/Día | pza | 29.91 | MATERIALES | 540020001 | PINTURA ANTICORROSIVA | gln |  | 0.1 | 68.89 | 6.89
OE.4.5.1.9 | COLGADORES TIPO GOTA O SIMILAR PARA TUBERIA DE Ø4" | 100 pza/Día | pza | 29.91 | MATERIALES | 990020830 | COLGADOR TIPO GOTA Ø 4", INCLUYE ACCESORIOS DE FIJACION. | und |  | 1 | 20 | 20
OE.4.5.1.9 | COLGADORES TIPO GOTA O SIMILAR PARA TUBERIA DE Ø4" | 100 pza/Día | pza | 29.91 | EQUIPO | 370020001 | HERRAMIENTAS MANUALES | %mo |  | 3 | 2.29 | 0.07
OE.4.5.1.10 | TABIQUE DE DOS CARAS CON UNA PLANCHA DE FIBROCEMENTO SUPERBOARD PRO 12.7 mm | 10 und/Día | und | 198.73 | MANO DE OBRA | 470020001 | OPERARIO | hh | 2 | 1.6 | 20.67 | 33.07
OE.4.5.1.10 | TABIQUE DE DOS CARAS CON UNA PLANCHA DE FIBROCEMENTO SUPERBOARD PRO 12.7 mm | 10 und/Día | und | 198.73 | MANO DE OBRA | 470020003 | PEON | hh | 1 | 0.8 | 15.88 | 12.7
OE.4.5.1.10 | TABIQUE DE DOS CARAS CON UNA PLANCHA DE FIBROCEMENTO SUPERBOARD PRO 12.7 mm | 10 und/Día | und | 198.73 | MATERIALES | 50020023 | PIEDRA CHANCADA DE 1/2" | m³ |  | 0.05 | 60 | 3
OE.4.5.1.10 | TABIQUE DE DOS CARAS CON UNA PLANCHA DE FIBROCEMENTO SUPERBOARD PRO 12.7 mm | 10 und/Día | und | 198.73 | MATERIALES | 40010002 | ARENA GRUESA | m³ |  | 0.05 | 110 | 5.5
OE.4.5.1.10 | TABIQUE DE DOS CARAS CON UNA PLANCHA DE FIBROCEMENTO SUPERBOARD PRO 12.7 mm | 10 und/Día | und | 198.73 | MATERIALES | 990020853 | AGUA | m³ |  | 0.01 | 7 | 0.07
OE.4.5.1.10 | TABIQUE DE DOS CARAS CON UNA PLANCHA DE FIBROCEMENTO SUPERBOARD PRO 12.7 mm | 10 und/Día | und | 198.73 | MATERIALES | 990020721 | CEMENTO PORTLAND TIPO IP 42.5KG | bol |  | 0.5 | 31 | 15.5
OE.4.5.1.10 | TABIQUE DE DOS CARAS CON UNA PLANCHA DE FIBROCEMENTO SUPERBOARD PRO 12.7 mm | 10 und/Día | und | 198.73 | MATERIALES | 260020001 | TORNILLO CABEZA WAFER ZINC P/FINA #8X1/2 | mll |  | 0.01 | 16.48 | 0.16
OE.4.5.1.10 | TABIQUE DE DOS CARAS CON UNA PLANCHA DE FIBROCEMENTO SUPERBOARD PRO 12.7 mm | 10 und/Día | und | 198.73 | MATERIALES | 260020045 | TORNILLO ZINCADO P/BROCA #6 X 1" | mll |  | 0.015 | 20.3 | 0.3
OE.4.5.1.10 | TABIQUE DE DOS CARAS CON UNA PLANCHA DE FIBROCEMENTO SUPERBOARD PRO 12.7 mm | 10 und/Día | und | 198.73 | MATERIALES | 260020046 | CLAVO D/ACERO C/ARANDELA DE NYLON 1" | cto |  | 0.027 | 6.4 | 0.17
OE.4.5.1.10 | TABIQUE DE DOS CARAS CON UNA PLANCHA DE FIBROCEMENTO SUPERBOARD PRO 12.7 mm | 10 und/Día | und | 198.73 | MATERIALES | 260020047 | FULMINANTE VERDE | cto |  | 0.027 | 15.8 | 0.43
OE.4.5.1.10 | TABIQUE DE DOS CARAS CON UNA PLANCHA DE FIBROCEMENTO SUPERBOARD PRO 12.7 mm | 10 und/Día | und | 198.73 | MATERIALES | 290020001 | COMPUESTO JUNTAPRO CAJA 20 KG SCVP | und |  | 0.044 | 20.97 | 0.92
OE.4.5.1.10 | TABIQUE DE DOS CARAS CON UNA PLANCHA DE FIBROCEMENTO SUPERBOARD PRO 12.7 mm | 10 und/Día | und | 198.73 | MATERIALES | 430020001 | MADERA CORRIENTE (TABLAS O LISTONES) | p² |  | 2 | 7.8 | 15.6
OE.4.5.1.10 | TABIQUE DE DOS CARAS CON UNA PLANCHA DE FIBROCEMENTO SUPERBOARD PRO 12.7 mm | 10 und/Día | und | 198.73 | MATERIALES | 990020719 | PLANCHA DE FIBROCEMENTO SUPERBOARD PRO 1.22mx2.44mx6 mm | pln |  | 0.8 | 65 | 52
OE.4.5.1.10 | TABIQUE DE DOS CARAS CON UNA PLANCHA DE FIBROCEMENTO SUPERBOARD PRO 12.7 mm | 10 und/Día | und | 198.73 | MATERIALES | 650020198 | PARANTES 89 x 38 x 0.90mm x 3.0m | und |  | 2 | 17.94 | 35.88
OE.4.5.1.10 | TABIQUE DE DOS CARAS CON UNA PLANCHA DE FIBROCEMENTO SUPERBOARD PRO 12.7 mm | 10 und/Día | und | 198.73 | MATERIALES | 650020001 | RIELES 90 x 25 x 0.90mm x 3.00m | und |  | 0.4 | 18.5 | 7.4
OE.4.5.1.10 | TABIQUE DE DOS CARAS CON UNA PLANCHA DE FIBROCEMENTO SUPERBOARD PRO 12.7 mm | 10 und/Día | und | 198.73 | MATERIALES | 650020199 | MASILLA PARA DRYWALL | kg |  | 0.5 | 14.51 | 7.26
OE.4.5.1.10 | TABIQUE DE DOS CARAS CON UNA PLANCHA DE FIBROCEMENTO SUPERBOARD PRO 12.7 mm | 10 und/Día | und | 198.73 | MATERIALES | 650020200 | PARANTES 38 x 38 x 0.45mm x 3.0m | und |  | 1 | 6.44 | 6.44
OE.4.5.1.10 | TABIQUE DE DOS CARAS CON UNA PLANCHA DE FIBROCEMENTO SUPERBOARD PRO 12.7 mm | 10 und/Día | und | 198.73 | EQUIPO | 370020001 | HERRAMIENTAS MANUALES | %mo |  | 3 | 45.77 | 1.37
OE.4.5.1.10 | TABIQUE DE DOS CARAS CON UNA PLANCHA DE FIBROCEMENTO SUPERBOARD PRO 12.7 mm | 10 und/Día | und | 198.73 | EQUIPO | 490020024 | VIBRADOR DE CONCRETO 4 HP 2.40" | hm | 0.1 | 0.08 | 3 | 0.24
OE.4.5.1.10 | TABIQUE DE DOS CARAS CON UNA PLANCHA DE FIBROCEMENTO SUPERBOARD PRO 12.7 mm | 10 und/Día | und | 198.73 | EQUIPO | 490020025 | MEZCLADORA CONCRETO TROMPO 8 HP 9 P3 | hm | 0.1 | 0.08 | 9 | 0.72
OE.4.5.2.1 | PRUEBA HIDRÁULICA DE RED PLUVIAL | 150 m/Día | m | 9.99 | MANO DE OBRA | 470020001 | OPERARIO | hh | 1 | 0.0533 | 20.67 | 1.1
OE.4.5.2.1 | PRUEBA HIDRÁULICA DE RED PLUVIAL | 150 m/Día | m | 9.99 | MANO DE OBRA | 470020003 | PEON | hh | 1 | 0.0533 | 15.88 | 0.85
OE.4.5.2.1 | PRUEBA HIDRÁULICA DE RED PLUVIAL | 150 m/Día | m | 9.99 | EQUIPO | 370020001 | HERRAMIENTAS MANUALES | %mo |  | 3 | 1.95 | 0.06
OE.4.5.2.1 | PRUEBA HIDRÁULICA DE RED PLUVIAL | 150 m/Día | m | 9.99 | EQUIPO | 480020159 | CAMION CISTERNA 4x2 (AGUA) 122 HP 1,500lts (máquina operada y servida) | hm | 1 | 0.0533 | 139.92 | 7.46
OE.4.5.2.1 | PRUEBA HIDRÁULICA DE RED PLUVIAL | 150 m/Día | m | 9.99 | EQUIPO | 490020394 | MOTOBOMBA 2HP (máquina operada y servida) | hm | 1 | 0.0533 | 9.73 | 0.52
OE.4.5.2.1 | TRAZO Y REPLANTEO | 300 m/Día | m | 3.34 | MANO DE OBRA | 470020001 | OPERARIO | hh | 1 | 0.0267 | 20.67 | 0.55
OE.4.5.2.1 | TRAZO Y REPLANTEO | 300 m/Día | m | 3.34 | MANO DE OBRA | 470010959 | OFICIAL | hh | 1 | 0.0267 | 17.5 | 0.47
OE.4.5.2.1 | TRAZO Y REPLANTEO | 300 m/Día | m | 3.34 | MANO DE OBRA | 470020003 | PEON | hh | 2 | 0.0533 | 15.88 | 0.85
OE.4.5.2.1 | TRAZO Y REPLANTEO | 300 m/Día | m | 3.34 | MATERIALES | 20020002 | CLAVOS CC DE 2 1/2", 3", 4" | kg |  | 0.01 | 7 | 0.07
OE.4.5.2.1 | TRAZO Y REPLANTEO | 300 m/Día | m | 3.34 | MATERIALES | 300020001 | YESO DE 28 Kg | bol |  | 0.06 | 7 | 0.42
OE.4.5.2.1 | TRAZO Y REPLANTEO | 300 m/Día | m | 3.34 | MATERIALES | 300020315 | WINCHA | und |  | 0.025 | 30 | 0.75
OE.4.5.2.1 | TRAZO Y REPLANTEO | 300 m/Día | m | 3.34 | EQUIPO | 370020001 | HERRAMIENTAS MANUALES | %mo |  | 3 | 1.87 | 0.06
OE.4.5.2.1 | TRAZO Y REPLANTEO | 300 m/Día | m | 3.34 | EQUIPO | 490020097 | NIVEL TOPOGRAFICO | hm | 1 | 0.0267 | 6.25 | 0.17
OE.4.5.2.2 | EXCAVACION EN CANALES | 4 m³/Día | m³ | 32.71 | MANO DE OBRA | 470020003 | PEON | hh | 1 | 2 | 15.88 | 31.76
OE.4.5.2.2 | EXCAVACION EN CANALES | 4 m³/Día | m³ | 32.71 | EQUIPO | 370020001 | HERRAMIENTAS MANUALES | %mo |  | 3 | 31.76 | 0.95
OE.4.5.2.3 | REFINE Y NIVELACION DE ZANJAS | 25 m/Día | m | 5.23 | MANO DE OBRA | 470020003 | PEON | hh | 1 | 0.32 | 15.88 | 5.08
OE.4.5.2.3 | REFINE Y NIVELACION DE ZANJAS | 25 m/Día | m | 5.23 | EQUIPO | 370020001 | HERRAMIENTAS MANUALES | %mo |  | 3 | 5.08 | 0.15
OE.4.5.2.4 | ENCOFRADO Y DESENCOFRADO EN CANALES | 12 m²/Día | m² | 75.05 | MANO DE OBRA | 470020001 | OPERARIO | hh | 1 | 0.6667 | 20.67 | 13.78
OE.4.5.2.4 | ENCOFRADO Y DESENCOFRADO EN CANALES | 12 m²/Día | m² | 75.05 | MANO DE OBRA | 470010959 | OFICIAL | hh | 1 | 0.6667 | 17.5 | 11.67
OE.4.5.2.4 | ENCOFRADO Y DESENCOFRADO EN CANALES | 12 m²/Día | m² | 75.05 | MANO DE OBRA | 470020003 | PEON | hh | 0.5 | 0.3333 | 15.88 | 5.29
OE.4.5.2.4 | ENCOFRADO Y DESENCOFRADO EN CANALES | 12 m²/Día | m² | 75.05 | MATERIALES | 20020002 | CLAVOS CC DE 2 1/2", 3", 4" | kg |  | 0.17 | 7 | 1.19
OE.4.5.2.4 | ENCOFRADO Y DESENCOFRADO EN CANALES | 12 m²/Día | m² | 75.05 | MATERIALES | 20020001 | ALAMBRE NEGRO N°8 | kg |  | 0.3 | 4.6 | 1.38
OE.4.5.2.4 | ENCOFRADO Y DESENCOFRADO EN CANALES | 12 m²/Día | m² | 75.05 | MATERIALES | 430020001 | MADERA CORRIENTE (TABLAS O LISTONES) | p² |  | 5.16 | 7.8 | 40.25
OE.4.5.2.4 | ENCOFRADO Y DESENCOFRADO EN CANALES | 12 m²/Día | m² | 75.05 | MATERIALES | 530020001 | PETROLEO DIESEL B5 | gln |  | 0.03 | 19 | 0.57
OE.4.5.2.4 | ENCOFRADO Y DESENCOFRADO EN CANALES | 12 m²/Día | m² | 75.05 | EQUIPO | 370020001 | HERRAMIENTAS MANUALES | %mo |  | 3 | 30.74 | 0.92
OE.4.5.2.5 | CONCRETO f'c= 175 KG/CM2 EN CANALES | 12 m³/Día | m³ | 487.94 | MANO DE OBRA | 470020001 | OPERARIO | hh | 2 | 1.3333 | 20.67 | 27.56
OE.4.5.2.5 | CONCRETO f'c= 175 KG/CM2 EN CANALES | 12 m³/Día | m³ | 487.94 | MANO DE OBRA | 470010959 | OFICIAL | hh | 1 | 0.6667 | 17.5 | 11.67
OE.4.5.2.5 | CONCRETO f'c= 175 KG/CM2 EN CANALES | 12 m³/Día | m³ | 487.94 | MANO DE OBRA | 470020003 | PEON | hh | 8 | 5.3333 | 15.88 | 84.69
OE.4.5.2.5 | CONCRETO f'c= 175 KG/CM2 EN CANALES | 12 m³/Día | m³ | 487.94 | MATERIALES | 50020023 | PIEDRA CHANCADA DE 1/2" | m³ |  | 0.8 | 60 | 48
OE.4.5.2.5 | CONCRETO f'c= 175 KG/CM2 EN CANALES | 12 m³/Día | m³ | 487.94 | MATERIALES | 40010002 | ARENA GRUESA | m³ |  | 0.5 | 110 | 55
OE.4.5.2.5 | CONCRETO f'c= 175 KG/CM2 EN CANALES | 12 m³/Día | m³ | 487.94 | MATERIALES | 990020853 | AGUA | m³ |  | 0.186 | 7 | 1.3
OE.4.5.2.5 | CONCRETO f'c= 175 KG/CM2 EN CANALES | 12 m³/Día | m³ | 487.94 | MATERIALES | 990020721 | CEMENTO PORTLAND TIPO IP 42.5KG | bol |  | 8 | 31 | 248
OE.4.5.2.5 | CONCRETO f'c= 175 KG/CM2 EN CANALES | 12 m³/Día | m³ | 487.94 | EQUIPO | 370020001 | HERRAMIENTAS MANUALES | %mo |  | 3 | 123.92 | 3.72
OE.4.5.2.5 | CONCRETO f'c= 175 KG/CM2 EN CANALES | 12 m³/Día | m³ | 487.94 | EQUIPO | 490020024 | VIBRADOR DE CONCRETO 4 HP 2.40" | hm | 1 | 0.6667 | 3 | 2
OE.4.5.2.5 | CONCRETO f'c= 175 KG/CM2 EN CANALES | 12 m³/Día | m³ | 487.94 | EQUIPO | 490020025 | MEZCLADORA CONCRETO TROMPO 8 HP 9 P3 | hm | 1 | 0.6667 | 9 | 6
OE.4.5.2.6 | EMPEDRADO DE 0.1m A 0.2 m | 20 m²/Día | m² | 28.59 | MANO DE OBRA | 470020001 | OPERARIO | hh | 1 | 0.4 | 20.67 | 8.27
OE.4.5.2.6 | EMPEDRADO DE 0.1m A 0.2 m | 20 m²/Día | m² | 28.59 | MANO DE OBRA | 470020003 | PEON | hh | 0.5 | 0.2 | 15.88 | 3.18
OE.4.5.2.6 | EMPEDRADO DE 0.1m A 0.2 m | 20 m²/Día | m² | 28.59 | MATERIALES | 50020162 | PIEDRA GRANDE DE 8" | m³ |  | 0.21 | 80 | 16.8
OE.4.5.2.6 | EMPEDRADO DE 0.1m A 0.2 m | 20 m²/Día | m² | 28.59 | EQUIPO | 370020001 | HERRAMIENTAS MANUALES | %mo |  | 3 | 11.45 | 0.34
OE.4.5.2.7 | REJILLA METALICA | 15 m/Día | m | 258.93 | MANO DE OBRA | 470020001 | OPERARIO | hh | 1 | 0.5333 | 20.67 | 11.02
OE.4.5.2.7 | REJILLA METALICA | 15 m/Día | m | 258.93 | MANO DE OBRA | 470010959 | OFICIAL | hh | 2 | 1.0667 | 17.5 | 18.67
OE.4.5.2.7 | REJILLA METALICA | 15 m/Día | m | 258.93 | MANO DE OBRA | 470020003 | PEON | hh | 2 | 1.0667 | 15.88 | 16.94
OE.4.5.2.7 | REJILLA METALICA | 15 m/Día | m | 258.93 | MATERIALES | 990020001 | SOLDADURA | kg |  | 0.2 | 26.2 | 5.24
OE.4.5.2.7 | REJILLA METALICA | 15 m/Día | m | 258.93 | MATERIALES | 990020832 | PLATINA DE 1" X 1/4" | m |  | 12 | 7.65 | 91.8
OE.4.5.2.7 | REJILLA METALICA | 15 m/Día | m | 258.93 | MATERIALES | 530020032 | THINER STANDARD | gln |  | 0.5 | 27 | 13.5
OE.4.5.2.7 | REJILLA METALICA | 15 m/Día | m | 258.93 | MATERIALES | 540020001 | PINTURA ANTICORROSIVA | gln |  | 0.5 | 68.89 | 34.45
OE.4.5.2.7 | REJILLA METALICA | 15 m/Día | m | 258.93 | MATERIALES | 990020833 | ANGULAR DE 1 1/2" X 1 1/2" X 1/4" | m |  | 2.05 | 18.05 | 37
OE.4.5.2.7 | REJILLA METALICA | 15 m/Día | m | 258.93 | MATERIALES | 990020834 | ANGULA DE 1 1/4"X1 1/4"X1/4" | m |  | 2.05 | 11.5 | 23.58
OE.4.5.2.7 | REJILLA METALICA | 15 m/Día | m | 258.93 | EQUIPO | 370020001 | HERRAMIENTAS MANUALES | %mo |  | 3 | 46.63 | 1.4
OE.4.5.2.7 | REJILLA METALICA | 15 m/Día | m | 258.93 | EQUIPO | 480020170 | SOLDADORA | hm | 1 | 0.5333 | 9.99 | 5.33
OE.4.5.2.8 | REJILLA METALICA TIPO 2 | 15 m/Día | m | 212.65 | MANO DE OBRA | 470020001 | OPERARIO | hh | 1 | 0.5333 | 20.67 | 11.02
OE.4.5.2.8 | REJILLA METALICA TIPO 2 | 15 m/Día | m | 212.65 | MANO DE OBRA | 470010959 | OFICIAL | hh | 2 | 1.0667 | 17.5 | 18.67
OE.4.5.2.8 | REJILLA METALICA TIPO 2 | 15 m/Día | m | 212.65 | MANO DE OBRA | 470020003 | PEON | hh | 2 | 1.0667 | 15.88 | 16.94
OE.4.5.2.8 | REJILLA METALICA TIPO 2 | 15 m/Día | m | 212.65 | MATERIALES | 990020001 | SOLDADURA | kg |  | 0.2 | 26.2 | 5.24
OE.4.5.2.8 | REJILLA METALICA TIPO 2 | 15 m/Día | m | 212.65 | MATERIALES | 990020832 | PLATINA DE 1" X 1/4" | m |  | 5.95 | 7.65 | 45.52
OE.4.5.2.8 | REJILLA METALICA TIPO 2 | 15 m/Día | m | 212.65 | MATERIALES | 530020032 | THINER STANDARD | gln |  | 0.5 | 27 | 13.5
OE.4.5.2.8 | REJILLA METALICA TIPO 2 | 15 m/Día | m | 212.65 | MATERIALES | 540020001 | PINTURA ANTICORROSIVA | gln |  | 0.5 | 68.89 | 34.45
OE.4.5.2.8 | REJILLA METALICA TIPO 2 | 15 m/Día | m | 212.65 | MATERIALES | 990020833 | ANGULAR DE 1 1/2" X 1 1/2" X 1/4" | m |  | 2.05 | 18.05 | 37
OE.4.5.2.8 | REJILLA METALICA TIPO 2 | 15 m/Día | m | 212.65 | MATERIALES | 990020834 | ANGULA DE 1 1/4"X1 1/4"X1/4" | m |  | 2.05 | 11.5 | 23.58
OE.4.5.2.8 | REJILLA METALICA TIPO 2 | 15 m/Día | m | 212.65 | EQUIPO | 370020001 | HERRAMIENTAS MANUALES | %mo |  | 3 | 46.63 | 1.4
OE.4.5.2.8 | REJILLA METALICA TIPO 2 | 15 m/Día | m | 212.65 | EQUIPO | 480020170 | SOLDADORA | hm | 1 | 0.5333 | 9.99 | 5.33
OE.4.5.2.9 | REJILLA METALICA TIPO 3 | 15 m/Día | m | 176.85 | MANO DE OBRA | 470020001 | OPERARIO | hh | 1 | 0.5333 | 20.67 | 11.02
OE.4.5.2.9 | REJILLA METALICA TIPO 3 | 15 m/Día | m | 176.85 | MANO DE OBRA | 470010959 | OFICIAL | hh | 2 | 1.0667 | 17.5 | 18.67
OE.4.5.2.9 | REJILLA METALICA TIPO 3 | 15 m/Día | m | 176.85 | MANO DE OBRA | 470020003 | PEON | hh | 2 | 1.0667 | 15.88 | 16.94
OE.4.5.2.9 | REJILLA METALICA TIPO 3 | 15 m/Día | m | 176.85 | MATERIALES | 990020001 | SOLDADURA | kg |  | 0.2 | 26.2 | 5.24
OE.4.5.2.9 | REJILLA METALICA TIPO 3 | 15 m/Día | m | 176.85 | MATERIALES | 990020832 | PLATINA DE 1" X 1/4" | m |  | 9.19 | 7.65 | 70.3
OE.4.5.2.9 | REJILLA METALICA TIPO 3 | 15 m/Día | m | 176.85 | MATERIALES | 530020032 | THINER STANDARD | gln |  | 0.5 | 27 | 13.5
OE.4.5.2.9 | REJILLA METALICA TIPO 3 | 15 m/Día | m | 176.85 | MATERIALES | 540020001 | PINTURA ANTICORROSIVA | gln |  | 0.5 | 68.89 | 34.45
OE.4.5.2.9 | REJILLA METALICA TIPO 3 | 15 m/Día | m | 176.85 | EQUIPO | 370020001 | HERRAMIENTAS MANUALES | %mo |  | 3 | 46.63 | 1.4
OE.4.5.2.9 | REJILLA METALICA TIPO 3 | 15 m/Día | m | 176.85 | EQUIPO | 480020170 | SOLDADORA | hm | 1 | 0.5333 | 9.99 | 5.33
OE.4.6.1.1 | SALIDA DE DESAGÜE - PVC CP 2" | 12 pto/Día | pto | 52.42 | MANO DE OBRA | 470020001 | OPERARIO | hh | 1 | 0.6667 | 20.67 | 13.78
OE.4.6.1.1 | SALIDA DE DESAGÜE - PVC CP 2" | 12 pto/Día | pto | 52.42 | MANO DE OBRA | 470020003 | PEON | hh | 0.5 | 0.3333 | 15.88 | 5.29
OE.4.6.1.1 | SALIDA DE DESAGÜE - PVC CP 2" | 12 pto/Día | pto | 52.42 | MATERIALES | 300020011 | PEGAMENTO PARA PVC | gln |  | 0.03 | 102 | 3.06
OE.4.6.1.1 | SALIDA DE DESAGÜE - PVC CP 2" | 12 pto/Día | pto | 52.42 | MATERIALES | 720020395 | TUBERIA PVC CP-NTP 399.003 Ø 2"x3M | und |  | 0.34 | 18.21 | 6.19
OE.4.6.1.1 | SALIDA DE DESAGÜE - PVC CP 2" | 12 pto/Día | pto | 52.42 | MATERIALES | 720020396 | CODO PVC SAL 2"x90º | und |  | 1 | 2.65 | 2.65
OE.4.6.1.1 | SALIDA DE DESAGÜE - PVC CP 2" | 12 pto/Día | pto | 52.42 | MATERIALES | 720020397 | CODO PVC SAL 45° x 2" | und |  | 1 | 3.78 | 3.78
OE.4.6.1.1 | SALIDA DE DESAGÜE - PVC CP 2" | 12 pto/Día | pto | 52.42 | MATERIALES | 730020398 | YEE PVC SAL DE 4" X 2" | pza |  | 1 | 9.73 | 9.73
OE.4.6.1.1 | SALIDA DE DESAGÜE - PVC CP 2" | 12 pto/Día | pto | 52.42 | MATERIALES | 730020399 | REDUCCION PVC SAL 4" X 2" | pza |  | 1 | 7.37 | 7.37
OE.4.6.1.1 | SALIDA DE DESAGÜE - PVC CP 2" | 12 pto/Día | pto | 52.42 | EQUIPO | 370020001 | HERRAMIENTAS MANUALES | %mo |  | 3 | 19.07 | 0.57
OE.4.6.1.2 | SALIDA DE DESAGÜE - PVC CP 4" | 8 pto/Día | pto | 70.03 | MANO DE OBRA | 470020001 | OPERARIO | hh | 1 | 1 | 20.67 | 20.67
OE.4.6.1.2 | SALIDA DE DESAGÜE - PVC CP 4" | 8 pto/Día | pto | 70.03 | MANO DE OBRA | 470020003 | PEON | hh | 0.5 | 0.5 | 15.88 | 7.94
OE.4.6.1.2 | SALIDA DE DESAGÜE - PVC CP 4" | 8 pto/Día | pto | 70.03 | MATERIALES | 300020011 | PEGAMENTO PARA PVC | gln |  | 0.03 | 102 | 3.06
OE.4.6.1.2 | SALIDA DE DESAGÜE - PVC CP 4" | 8 pto/Día | pto | 70.03 | MATERIALES | 720020389 | TUBERIA PVC CP-NTP 399.003 Ø 4"X3M | und |  | 0.35 | 53.81 | 18.83
OE.4.6.1.2 | SALIDA DE DESAGÜE - PVC CP 4" | 8 pto/Día | pto | 70.03 | MATERIALES | 720020400 | CODO PVC SAL 4"x90° | und |  | 1 | 3.88 | 3.88
OE.4.6.1.2 | SALIDA DE DESAGÜE - PVC CP 4" | 8 pto/Día | pto | 70.03 | MATERIALES | 720020401 | CODO PVC SAL 45° x 4" | und |  | 1 | 3.88 | 3.88
OE.4.6.1.2 | SALIDA DE DESAGÜE - PVC CP 4" | 8 pto/Día | pto | 70.03 | MATERIALES | 730020402 | YEE PVC SAL DE 4" X 4" | pza |  | 1 | 10.91 | 10.91
OE.4.6.1.2 | SALIDA DE DESAGÜE - PVC CP 4" | 8 pto/Día | pto | 70.03 | EQUIPO | 370020001 | HERRAMIENTAS MANUALES | %mo |  | 3 | 28.61 | 0.86
OE.4.6.2.1 | CONEXIÓN A REDES DE DERIVACIÓN DE DESAGÜE | 1 glb/Día | glb | 2153.77 | EQUIPO | 10020403 | CONEXION A REDES DE DERIVACION DE DESAGUE | glb |  | 1 | 2153.77 | 2153.77
OE.4.6.2.2 | RED VENTILACION CON TUBERIA DE PVC SAP Ø DE 2" NTP 399.033 | 30 m/Día | m | 23.86 | MANO DE OBRA | 470020001 | OPERARIO | hh | 1 | 0.2667 | 20.67 | 5.51
OE.4.6.2.2 | RED VENTILACION CON TUBERIA DE PVC SAP Ø DE 2" NTP 399.033 | 30 m/Día | m | 23.86 | MANO DE OBRA | 470020003 | PEON | hh | 1 | 0.2667 | 15.88 | 4.24
OE.4.6.2.2 | RED VENTILACION CON TUBERIA DE PVC SAP Ø DE 2" NTP 399.033 | 30 m/Día | m | 23.86 | MATERIALES | 300020308 | FORMADOR DE EMPAQUETADURA | und |  | 0.04 | 16.4 | 0.66
OE.4.6.2.2 | RED VENTILACION CON TUBERIA DE PVC SAP Ø DE 2" NTP 399.033 | 30 m/Día | m | 23.86 | MATERIALES | 720020395 | TUBERIA PVC CP-NTP 399.003 Ø 2"x3M | und |  | 0.38 | 18.21 | 6.92
OE.4.6.2.2 | RED VENTILACION CON TUBERIA DE PVC SAP Ø DE 2" NTP 399.033 | 30 m/Día | m | 23.86 | MATERIALES | 720020322 | UNION PVC SAP ROSCADO 2" | pza |  | 1 | 6.24 | 6.24
OE.4.6.2.2 | RED VENTILACION CON TUBERIA DE PVC SAP Ø DE 2" NTP 399.033 | 30 m/Día | m | 23.86 | EQUIPO | 370020001 | HERRAMIENTAS MANUALES | %mo |  | 3 | 9.75 | 0.29
OE.4.6.2.3 | SALIDA TUBERIA DE VENTILACION PVC Ø 2" | 30 und/Día | und | 47.34 | MANO DE OBRA | 470020001 | OPERARIO | hh | 1 | 0.2667 | 20.67 | 5.51
OE.4.6.2.3 | SALIDA TUBERIA DE VENTILACION PVC Ø 2" | 30 und/Día | und | 47.34 | MANO DE OBRA | 470020003 | PEON | hh | 0.5 | 0.1333 | 15.88 | 2.12
OE.4.6.2.3 | SALIDA TUBERIA DE VENTILACION PVC Ø 2" | 30 und/Día | und | 47.34 | MATERIALES | 300020011 | PEGAMENTO PARA PVC | gln |  | 0.03 | 102 | 3.06
OE.4.6.2.3 | SALIDA TUBERIA DE VENTILACION PVC Ø 2" | 30 und/Día | und | 47.34 | MATERIALES | 720020395 | TUBERIA PVC CP-NTP 399.003 Ø 2"x3M | und |  | 2 | 18.21 | 36.42
OE.4.6.2.3 | SALIDA TUBERIA DE VENTILACION PVC Ø 2" | 30 und/Día | und | 47.34 | EQUIPO | 370020001 | HERRAMIENTAS MANUALES | %mo |  | 3 | 7.63 | 0.23
OE.4.6.2.4 | SOMBRERO EN SALIDA TUBERIA VENTILACION Ø 2" | 25 und/Día | und | 22.59 | MANO DE OBRA | 470020001 | OPERARIO | hh | 1 | 0.32 | 20.67 | 6.61
OE.4.6.2.4 | SOMBRERO EN SALIDA TUBERIA VENTILACION Ø 2" | 25 und/Día | und | 22.59 | MANO DE OBRA | 470010959 | OFICIAL | hh | 0.5 | 0.16 | 17.5 | 2.8
OE.4.6.2.4 | SOMBRERO EN SALIDA TUBERIA VENTILACION Ø 2" | 25 und/Día | und | 22.59 | MATERIALES | 300020011 | PEGAMENTO PARA PVC | gln |  | 0.003 | 102 | 0.31
OE.4.6.2.4 | SOMBRERO EN SALIDA TUBERIA VENTILACION Ø 2" | 25 und/Día | und | 22.59 | MATERIALES | 720020405 | JEBE ENVOCINADO | und |  | 1 | 4.91 | 4.91
OE.4.6.2.4 | SOMBRERO EN SALIDA TUBERIA VENTILACION Ø 2" | 25 und/Día | und | 22.59 | MATERIALES | 730020406 | SOMBRERO DE VENTILACION PVC SAL 2" | pza |  | 1 | 7.96 | 7.96
OE.4.6.2.5 | SUMIDERO DE VENTILACION INCLUYE CODO PVC Ø 2" | 25 und/Día | und | 21.11 | MANO DE OBRA | 470020001 | OPERARIO | hh | 1 | 0.32 | 20.67 | 6.61
OE.4.6.2.5 | SUMIDERO DE VENTILACION INCLUYE CODO PVC Ø 2" | 25 und/Día | und | 21.11 | MANO DE OBRA | 470020003 | PEON | hh | 0.5 | 0.16 | 15.88 | 2.54
OE.4.6.2.5 | SUMIDERO DE VENTILACION INCLUYE CODO PVC Ø 2" | 25 und/Día | und | 21.11 | MATERIALES | 100020417 | SUMIDERO DE BRONCE Ø 2" | und |  | 1 | 7.91 | 7.91
OE.4.6.2.5 | SUMIDERO DE VENTILACION INCLUYE CODO PVC Ø 2" | 25 und/Día | und | 21.11 | MATERIALES | 720020397 | CODO PVC SAL 45° x 2" | und |  | 1 | 3.78 | 3.78
OE.4.6.2.5 | SUMIDERO DE VENTILACION INCLUYE CODO PVC Ø 2" | 25 und/Día | und | 21.11 | EQUIPO | 370020001 | HERRAMIENTAS MANUALES | %mo |  | 3 | 9.15 | 0.27
OE.4.6.3.1.1 | TRAZO Y REPLANTEO | 300 m/Día | m | 3.34 | MANO DE OBRA | 470020001 | OPERARIO | hh | 1 | 0.0267 | 20.67 | 0.55
OE.4.6.3.1.1 | TRAZO Y REPLANTEO | 300 m/Día | m | 3.34 | MANO DE OBRA | 470010959 | OFICIAL | hh | 1 | 0.0267 | 17.5 | 0.47
OE.4.6.3.1.1 | TRAZO Y REPLANTEO | 300 m/Día | m | 3.34 | MANO DE OBRA | 470020003 | PEON | hh | 2 | 0.0533 | 15.88 | 0.85
OE.4.6.3.1.1 | TRAZO Y REPLANTEO | 300 m/Día | m | 3.34 | MATERIALES | 20020002 | CLAVOS CC DE 2 1/2", 3", 4" | kg |  | 0.01 | 7 | 0.07
OE.4.6.3.1.1 | TRAZO Y REPLANTEO | 300 m/Día | m | 3.34 | MATERIALES | 300020001 | YESO DE 28 Kg | bol |  | 0.06 | 7 | 0.42
OE.4.6.3.1.1 | TRAZO Y REPLANTEO | 300 m/Día | m | 3.34 | MATERIALES | 300020315 | WINCHA | und |  | 0.025 | 30 | 0.75
OE.4.6.3.1.1 | TRAZO Y REPLANTEO | 300 m/Día | m | 3.34 | EQUIPO | 370020001 | HERRAMIENTAS MANUALES | %mo |  | 3 | 1.87 | 0.06
OE.4.6.3.1.1 | TRAZO Y REPLANTEO | 300 m/Día | m | 3.34 | EQUIPO | 490020097 | NIVEL TOPOGRAFICO | hm | 1 | 0.0267 | 6.25 | 0.17
OE.4.6.3.1.2 | EXCAVACION DE ZANJA PARA TUBERIA SECCIÓN B | 12 m³/Día | m³ | 32.71 | MANO DE OBRA | 470020003 | PEON | hh | 3 | 2 | 15.88 | 31.76
OE.4.6.3.1.2 | EXCAVACION DE ZANJA PARA TUBERIA SECCIÓN B | 12 m³/Día | m³ | 32.71 | EQUIPO | 370020001 | HERRAMIENTAS MANUALES | %mo |  | 3 | 31.76 | 0.95
OE.4.6.3.1.3 | REFINE Y NIVELACION DE ZANJA PARA TUBERIA SECCIÓN B | 25 m/Día | m | 5.23 | MANO DE OBRA | 470020003 | PEON | hh | 1 | 0.32 | 15.88 | 5.08
OE.4.6.3.1.3 | REFINE Y NIVELACION DE ZANJA PARA TUBERIA SECCIÓN B | 25 m/Día | m | 5.23 | EQUIPO | 370020001 | HERRAMIENTAS MANUALES | %mo |  | 3 | 5.08 | 0.15
OE.4.6.3.1.4 | CAMA DE ARENA EN ZANJA P/TUB SECCIÓN B | 12 m/Día | m | 16.41 | MANO DE OBRA | 470020003 | PEON | hh | 1 | 0.6667 | 15.88 | 10.59
OE.4.6.3.1.4 | CAMA DE ARENA EN ZANJA P/TUB SECCIÓN B | 12 m/Día | m | 16.41 | MATERIALES | 40010002 | ARENA GRUESA | m³ |  | 0.05 | 110 | 5.5
OE.4.6.3.1.4 | CAMA DE ARENA EN ZANJA P/TUB SECCIÓN B | 12 m/Día | m | 16.41 | EQUIPO | 370020001 | HERRAMIENTAS MANUALES | %mo |  | 3 | 10.59 | 0.32
OE.4.6.3.1.5 | RELLENO Y COMPACTACION CON EQUIPO Y MAT. SEGÚN SECCIÓN B | 35 m/Día | m | 21.42 | MANO DE OBRA | 470020001 | OPERARIO | hh | 1 | 0.2286 | 20.67 | 4.73
OE.4.6.3.1.5 | RELLENO Y COMPACTACION CON EQUIPO Y MAT. SEGÚN SECCIÓN B | 35 m/Día | m | 21.42 | MANO DE OBRA | 470020003 | PEON | hh | 1 | 0.2286 | 15.88 | 3.63
OE.4.6.3.1.5 | RELLENO Y COMPACTACION CON EQUIPO Y MAT. SEGÚN SECCIÓN B | 35 m/Día | m | 21.42 | MATERIALES | 50020158 | MATERIAL DE PRESTAMO-SELECCIONADO OBRA | m³ |  | 0.19 | 65 | 12.35
OE.4.6.3.1.5 | RELLENO Y COMPACTACION CON EQUIPO Y MAT. SEGÚN SECCIÓN B | 35 m/Día | m | 21.42 | EQUIPO | 370020001 | HERRAMIENTAS MANUALES | %mo |  | 3 | 8.36 | 0.25
OE.4.6.3.1.5 | RELLENO Y COMPACTACION CON EQUIPO Y MAT. SEGÚN SECCIÓN B | 35 m/Día | m | 21.42 | EQUIPO | 490020161 | COMPACTADOR VIBRO APISONADOR TIPO CANGURO | hm | 0.25 | 0.0571 | 8 | 0.46
OE.4.6.3.1.6 | ELIMINACION MATERIAL EXCEDENTE C/MAQUINA SECCIÓN B | 96 m³/Día | m³ | 47.45 | MANO DE OBRA | 470010959 | OFICIAL | hh | 0.5 | 0.0417 | 17.5 | 0.73
OE.4.6.3.1.6 | ELIMINACION MATERIAL EXCEDENTE C/MAQUINA SECCIÓN B | 96 m³/Día | m³ | 47.45 | MANO DE OBRA | 470020003 | PEON | hh | 2 | 0.1667 | 15.88 | 2.65
OE.4.6.3.1.6 | ELIMINACION MATERIAL EXCEDENTE C/MAQUINA SECCIÓN B | 96 m³/Día | m³ | 47.45 | EQUIPO | 370020001 | HERRAMIENTAS MANUALES | %mo |  | 3 | 3.38 | 0.1
OE.4.6.3.1.6 | ELIMINACION MATERIAL EXCEDENTE C/MAQUINA SECCIÓN B | 96 m³/Día | m³ | 47.45 | EQUIPO | 480020316 | CAMION VOLQUETE 8 M3. (máquina operada y servida) | hm | 3 | 0.25 | 140 | 35
OE.4.6.3.1.6 | ELIMINACION MATERIAL EXCEDENTE C/MAQUINA SECCIÓN B | 96 m³/Día | m³ | 47.45 | EQUIPO | 490020317 | MINICARGADOR 70 HP, 0.5YD3 (maquina operada y servida) | hm | 1 | 0.0833 | 107.67 | 8.97
OE.4.6.3.2.1 | RED COLECTORA CON TUBERÍA DE PVC SAP Ø DE 3" NTP 399.003. | 80 m/Día | m | 19.83 | MANO DE OBRA | 470020001 | OPERARIO | hh | 1 | 0.1 | 20.67 | 2.07
OE.4.6.3.2.1 | RED COLECTORA CON TUBERÍA DE PVC SAP Ø DE 3" NTP 399.003. | 80 m/Día | m | 19.83 | MANO DE OBRA | 470020003 | PEON | hh | 1 | 0.1 | 15.88 | 1.59
OE.4.6.3.2.1 | RED COLECTORA CON TUBERÍA DE PVC SAP Ø DE 3" NTP 399.003. | 80 m/Día | m | 19.83 | MATERIALES | 300020011 | PEGAMENTO PARA PVC | gln |  | 0.05 | 102 | 5.1
OE.4.6.3.2.1 | RED COLECTORA CON TUBERÍA DE PVC SAP Ø DE 3" NTP 399.003. | 80 m/Día | m | 19.83 | MATERIALES | 720020407 | TUBERIA PVC CP-NTP 399.003 Ø 3"x3M | und |  | 0.35 | 31.51 | 11.03
OE.4.6.3.2.1 | RED COLECTORA CON TUBERÍA DE PVC SAP Ø DE 3" NTP 399.003. | 80 m/Día | m | 19.83 | EQUIPO | 370020001 | HERRAMIENTAS MANUALES | %mo |  | 1 | 3.66 | 0.04
OE.4.6.3.2.2 | RED COLECTORA CON TUBERÍA DE PVC SAP Ø DE 4" NTP 399.003. | 70 m/Día | m | 28.15 | MANO DE OBRA | 470020001 | OPERARIO | hh | 1 | 0.1143 | 20.67 | 2.36
OE.4.6.3.2.2 | RED COLECTORA CON TUBERÍA DE PVC SAP Ø DE 4" NTP 399.003. | 70 m/Día | m | 28.15 | MANO DE OBRA | 470020003 | PEON | hh | 1 | 0.1143 | 15.88 | 1.82
OE.4.6.3.2.2 | RED COLECTORA CON TUBERÍA DE PVC SAP Ø DE 4" NTP 399.003. | 70 m/Día | m | 28.15 | MATERIALES | 300020011 | PEGAMENTO PARA PVC | gln |  | 0.05 | 102 | 5.1
OE.4.6.3.2.2 | RED COLECTORA CON TUBERÍA DE PVC SAP Ø DE 4" NTP 399.003. | 70 m/Día | m | 28.15 | MATERIALES | 720020389 | TUBERIA PVC CP-NTP 399.003 Ø 4"X3M | und |  | 0.35 | 53.81 | 18.83
OE.4.6.3.2.2 | RED COLECTORA CON TUBERÍA DE PVC SAP Ø DE 4" NTP 399.003. | 70 m/Día | m | 28.15 | EQUIPO | 370020001 | HERRAMIENTAS MANUALES | %mo |  | 1 | 4.18 | 0.04
OE.4.6.3.2.3 | RED COLECTORA CON TUBERÍA DE PVC SAP Ø DE 6" NTP 399.003. | 50 m/Día | m | 58.91 | MANO DE OBRA | 470020001 | OPERARIO | hh | 1 | 0.16 | 20.67 | 3.31
OE.4.6.3.2.3 | RED COLECTORA CON TUBERÍA DE PVC SAP Ø DE 6" NTP 399.003. | 50 m/Día | m | 58.91 | MANO DE OBRA | 470020003 | PEON | hh | 1 | 0.16 | 15.88 | 2.54
OE.4.6.3.2.3 | RED COLECTORA CON TUBERÍA DE PVC SAP Ø DE 6" NTP 399.003. | 50 m/Día | m | 58.91 | MATERIALES | 300020011 | PEGAMENTO PARA PVC | gln |  | 0.05 | 102 | 5.1
OE.4.6.3.2.3 | RED COLECTORA CON TUBERÍA DE PVC SAP Ø DE 6" NTP 399.003. | 50 m/Día | m | 58.91 | MATERIALES | 720020408 | TUBERIA PVC CP-NTP 399.003 Ø 6"X5M | und |  | 0.21 | 227.5 | 47.78
OE.4.6.3.2.3 | RED COLECTORA CON TUBERÍA DE PVC SAP Ø DE 6" NTP 399.003. | 50 m/Día | m | 58.91 | EQUIPO | 370020001 | HERRAMIENTAS MANUALES | %mo |  | 3 | 5.85 | 0.18
OE.4.6.3.2.4 | MONTANTE Y/O VENTILACION CON TUBERIA PVC - SAP Ø DE 4" NTP 399.003. INC ABRAZADERAS | 25 m/Día | m | 92.79 | MANO DE OBRA | 470020001 | OPERARIO | hh | 1 | 0.32 | 20.67 | 6.61
OE.4.6.3.2.4 | MONTANTE Y/O VENTILACION CON TUBERIA PVC - SAP Ø DE 4" NTP 399.003. INC ABRAZADERAS | 25 m/Día | m | 92.79 | MANO DE OBRA | 470020003 | PEON | hh | 1 | 0.32 | 15.88 | 5.08
OE.4.6.3.2.4 | MONTANTE Y/O VENTILACION CON TUBERIA PVC - SAP Ø DE 4" NTP 399.003. INC ABRAZADERAS | 25 m/Día | m | 92.79 | MATERIALES | 260020325 | TACO DE EXPASION 3/8" + TORNILLO | und |  | 2 | 2.65 | 5.3
OE.4.6.3.2.4 | MONTANTE Y/O VENTILACION CON TUBERIA PVC - SAP Ø DE 4" NTP 399.003. INC ABRAZADERAS | 25 m/Día | m | 92.79 | MATERIALES | 300020011 | PEGAMENTO PARA PVC | gln |  | 0.05 | 102 | 5.1
OE.4.6.3.2.4 | MONTANTE Y/O VENTILACION CON TUBERIA PVC - SAP Ø DE 4" NTP 399.003. INC ABRAZADERAS | 25 m/Día | m | 92.79 | MATERIALES | 510020387 | REJILLA DE BRONCE Ø 4" | und |  | 0.25 | 16.81 | 4.2
OE.4.6.3.2.4 | MONTANTE Y/O VENTILACION CON TUBERIA PVC - SAP Ø DE 4" NTP 399.003. INC ABRAZADERAS | 25 m/Día | m | 92.79 | MATERIALES | 530020032 | THINER STANDARD | gln |  | 0.15 | 27 | 4.05
OE.4.6.3.2.4 | MONTANTE Y/O VENTILACION CON TUBERIA PVC - SAP Ø DE 4" NTP 399.003. INC ABRAZADERAS | 25 m/Día | m | 92.79 | MATERIALES | 540020001 | PINTURA ANTICORROSIVA | gln |  | 0.45 | 68.89 | 31
OE.4.6.3.2.4 | MONTANTE Y/O VENTILACION CON TUBERIA PVC - SAP Ø DE 4" NTP 399.003. INC ABRAZADERAS | 25 m/Día | m | 92.79 | MATERIALES | 650020409 | ABRAZADERA DE Fo.Go. C/DOS OREJAS 4" E=1/8" | und |  | 0.37 | 3.83 | 1.42
OE.4.6.3.2.4 | MONTANTE Y/O VENTILACION CON TUBERIA PVC - SAP Ø DE 4" NTP 399.003. INC ABRAZADERAS | 25 m/Día | m | 92.79 | MATERIALES | 720020389 | TUBERIA PVC CP-NTP 399.003 Ø 4"X3M | und |  | 0.38 | 53.81 | 20.45
OE.4.6.3.2.4 | MONTANTE Y/O VENTILACION CON TUBERIA PVC - SAP Ø DE 4" NTP 399.003. INC ABRAZADERAS | 25 m/Día | m | 92.79 | MATERIALES | 720020390 | CODO PVC SAP 4" x 90° | pza |  | 0.5 | 6.19 | 3.1
OE.4.6.3.2.4 | MONTANTE Y/O VENTILACION CON TUBERIA PVC - SAP Ø DE 4" NTP 399.003. INC ABRAZADERAS | 25 m/Día | m | 92.79 | MATERIALES | 720020391 | CODO PVC SAP 4" x 45° | pza |  | 0.25 | 6.19 | 1.55
OE.4.6.3.2.4 | MONTANTE Y/O VENTILACION CON TUBERIA PVC - SAP Ø DE 4" NTP 399.003. INC ABRAZADERAS | 25 m/Día | m | 92.79 | MATERIALES | 730020410 | SOMBRERO DE VENTILACION PVC SAL 4" | und |  | 0.37 | 13 | 4.81
OE.4.6.3.2.4 | MONTANTE Y/O VENTILACION CON TUBERIA PVC - SAP Ø DE 4" NTP 399.003. INC ABRAZADERAS | 25 m/Día | m | 92.79 | EQUIPO | 370020001 | HERRAMIENTAS MANUALES | %mo |  | 1 | 11.69 | 0.12
OE.4.6.3.2.5 | RED COLECTORA CON TUBERIA DE PVC SAP Ø DE 2" NTP 399.003 | 80 m/Día | m | 15.17 | MANO DE OBRA | 470020001 | OPERARIO | hh | 1 | 0.1 | 20.67 | 2.07
OE.4.6.3.2.5 | RED COLECTORA CON TUBERIA DE PVC SAP Ø DE 2" NTP 399.003 | 80 m/Día | m | 15.17 | MANO DE OBRA | 470020003 | PEON | hh | 1 | 0.1 | 15.88 | 1.59
OE.4.6.3.2.5 | RED COLECTORA CON TUBERIA DE PVC SAP Ø DE 2" NTP 399.003 | 80 m/Día | m | 15.17 | MATERIALES | 300020011 | PEGAMENTO PARA PVC | gln |  | 0.05 | 102 | 5.1
OE.4.6.3.2.5 | RED COLECTORA CON TUBERIA DE PVC SAP Ø DE 2" NTP 399.003 | 80 m/Día | m | 15.17 | MATERIALES | 720020395 | TUBERIA PVC CP-NTP 399.003 Ø 2"x3M | und |  | 0.35 | 18.21 | 6.37
OE.4.6.3.2.5 | RED COLECTORA CON TUBERIA DE PVC SAP Ø DE 2" NTP 399.003 | 80 m/Día | m | 15.17 | EQUIPO | 370020001 | HERRAMIENTAS MANUALES | %mo |  | 1 | 3.66 | 0.04
OE.4.6.4.1 | YEE PVC SAP DE 4" X 4" | 20 und/Día | und | 19.74 | MANO DE OBRA | 470020001 | OPERARIO | hh | 1 | 0.4 | 20.67 | 8.27
OE.4.6.4.1 | YEE PVC SAP DE 4" X 4" | 20 und/Día | und | 19.74 | MATERIALES | 300020011 | PEGAMENTO PARA PVC | gln |  | 0.003 | 102 | 0.31
OE.4.6.4.1 | YEE PVC SAP DE 4" X 4" | 20 und/Día | und | 19.74 | MATERIALES | 730020402 | YEE PVC SAL DE 4" X 4" | pza |  | 1 | 10.91 | 10.91
OE.4.6.4.1 | YEE PVC SAP DE 4" X 4" | 20 und/Día | und | 19.74 | EQUIPO | 370020001 | HERRAMIENTAS MANUALES | %mo |  | 3 | 8.27 | 0.25
OE.4.6.4.2 | CODO PVC SAP DE 45° X 2 1/2" | 20 und/Día | und | 23.51 | MANO DE OBRA | 470020001 | OPERARIO | hh | 1 | 0.4 | 20.67 | 8.27
OE.4.6.4.2 | CODO PVC SAP DE 45° X 2 1/2" | 20 und/Día | und | 23.51 | MATERIALES | 300020011 | PEGAMENTO PARA PVC | gln |  | 0.05 | 102 | 5.1
OE.4.6.4.2 | CODO PVC SAP DE 45° X 2 1/2" | 20 und/Día | und | 23.51 | MATERIALES | 720020411 | CODO PVC SAP 45° X 2 1/2" | und |  | 1 | 9.89 | 9.89
OE.4.6.4.2 | CODO PVC SAP DE 45° X 2 1/2" | 20 und/Día | und | 23.51 | EQUIPO | 370020001 | HERRAMIENTAS MANUALES | %mo |  | 3 | 8.27 | 0.25
OE.4.6.4.3 | CODO PVC SAP DE 90° X 2 1/2" | 20 und/Día | und | 23.51 | MANO DE OBRA | 470020001 | OPERARIO | hh | 1 | 0.4 | 20.67 | 8.27
OE.4.6.4.3 | CODO PVC SAP DE 90° X 2 1/2" | 20 und/Día | und | 23.51 | MATERIALES | 300020011 | PEGAMENTO PARA PVC | gln |  | 0.05 | 102 | 5.1
OE.4.6.4.3 | CODO PVC SAP DE 90° X 2 1/2" | 20 und/Día | und | 23.51 | MATERIALES | 720020412 | CODO PVC SAP 90° X 2 1/2" | und |  | 1 | 9.89 | 9.89
OE.4.6.4.3 | CODO PVC SAP DE 90° X 2 1/2" | 20 und/Día | und | 23.51 | EQUIPO | 370020001 | HERRAMIENTAS MANUALES | %mo |  | 3 | 8.27 | 0.25
OE.4.6.4.4 | YEE PVC DESAGUE DE 4" X 2" | 20 und/Día | und | 23.35 | MANO DE OBRA | 470020001 | OPERARIO | hh | 1 | 0.4 | 20.67 | 8.27
OE.4.6.4.4 | YEE PVC DESAGUE DE 4" X 2" | 20 und/Día | und | 23.35 | MATERIALES | 300020011 | PEGAMENTO PARA PVC | gln |  | 0.05 | 102 | 5.1
OE.4.6.4.4 | YEE PVC DESAGUE DE 4" X 2" | 20 und/Día | und | 23.35 | MATERIALES | 730020398 | YEE PVC SAL DE 4" X 2" | pza |  | 1 | 9.73 | 9.73
OE.4.6.4.4 | YEE PVC DESAGUE DE 4" X 2" | 20 und/Día | und | 23.35 | EQUIPO | 370020001 | HERRAMIENTAS MANUALES | %mo |  | 3 | 8.27 | 0.25
OE.4.6.4.5 | YEE PVC DESAGUE DE 2" X 2" | 20 und/Día | und | 18.42 | MANO DE OBRA | 470020001 | OPERARIO | hh | 1 | 0.4 | 20.67 | 8.27
OE.4.6.4.5 | YEE PVC DESAGUE DE 2" X 2" | 20 und/Día | und | 18.42 | MATERIALES | 730020835 | YEE PVC SAL DE 2" X 2" | pza |  | 1 | 4.8 | 4.8
OE.4.6.4.5 | YEE PVC DESAGUE DE 2" X 2" | 20 und/Día | und | 18.42 | MATERIALES | 300020011 | PEGAMENTO PARA PVC | gln |  | 0.05 | 102 | 5.1
OE.4.6.4.5 | YEE PVC DESAGUE DE 2" X 2" | 20 und/Día | und | 18.42 | EQUIPO | 370020001 | HERRAMIENTAS MANUALES | %mo |  | 3 | 8.27 | 0.25
OE.4.6.4.6 | CODO PVC DESAGUE DE 45° X 2" | 20 und/Día | und | 17.4 | MANO DE OBRA | 470020001 | OPERARIO | hh | 1 | 0.4 | 20.67 | 8.27
OE.4.6.4.6 | CODO PVC DESAGUE DE 45° X 2" | 20 und/Día | und | 17.4 | MATERIALES | 300020011 | PEGAMENTO PARA PVC | gln |  | 0.05 | 102 | 5.1
OE.4.6.4.6 | CODO PVC DESAGUE DE 45° X 2" | 20 und/Día | und | 17.4 | MATERIALES | 720020397 | CODO PVC SAL 45° x 2" | und |  | 1 | 3.78 | 3.78
OE.4.6.4.6 | CODO PVC DESAGUE DE 45° X 2" | 20 und/Día | und | 17.4 | EQUIPO | 370020001 | HERRAMIENTAS MANUALES | %mo |  | 3 | 8.27 | 0.25
OE.4.6.4.7 | CODO PVC DESAGUE DE 45° X 4" | 20 und/Día | und | 17.5 | MANO DE OBRA | 470020001 | OPERARIO | hh | 1 | 0.4 | 20.67 | 8.27
OE.4.6.4.7 | CODO PVC DESAGUE DE 45° X 4" | 20 und/Día | und | 17.5 | MATERIALES | 300020011 | PEGAMENTO PARA PVC | gln |  | 0.05 | 102 | 5.1
OE.4.6.4.7 | CODO PVC DESAGUE DE 45° X 4" | 20 und/Día | und | 17.5 | MATERIALES | 720020401 | CODO PVC SAL 45° x 4" | und |  | 1 | 3.88 | 3.88
OE.4.6.4.7 | CODO PVC DESAGUE DE 45° X 4" | 20 und/Día | und | 17.5 | EQUIPO | 370020001 | HERRAMIENTAS MANUALES | %mo |  | 3 | 8.27 | 0.25
OE.4.6.4.8 | CODO PVC DESAGUE DE 90° X 2" | 20 und/Día | und | 16.27 | MANO DE OBRA | 470020001 | OPERARIO | hh | 1 | 0.4 | 20.67 | 8.27
OE.4.6.4.8 | CODO PVC DESAGUE DE 90° X 2" | 20 und/Día | und | 16.27 | MATERIALES | 300020011 | PEGAMENTO PARA PVC | gln |  | 0.05 | 102 | 5.1
OE.4.6.4.8 | CODO PVC DESAGUE DE 90° X 2" | 20 und/Día | und | 16.27 | MATERIALES | 720020396 | CODO PVC SAL 2"x90º | und |  | 1 | 2.65 | 2.65
OE.4.6.4.8 | CODO PVC DESAGUE DE 90° X 2" | 20 und/Día | und | 16.27 | EQUIPO | 370020001 | HERRAMIENTAS MANUALES | %mo |  | 3 | 8.27 | 0.25
OE.4.6.4.9 | CODO PVC DESAGUE DE 90° X 4" | 20 und/Día | und | 17.5 | MANO DE OBRA | 470020001 | OPERARIO | hh | 1 | 0.4 | 20.67 | 8.27
OE.4.6.4.9 | CODO PVC DESAGUE DE 90° X 4" | 20 und/Día | und | 17.5 | MATERIALES | 300020011 | PEGAMENTO PARA PVC | gln |  | 0.05 | 102 | 5.1
OE.4.6.4.9 | CODO PVC DESAGUE DE 90° X 4" | 20 und/Día | und | 17.5 | MATERIALES | 720020400 | CODO PVC SAL 4"x90° | und |  | 1 | 3.88 | 3.88
OE.4.6.4.9 | CODO PVC DESAGUE DE 90° X 4" | 20 und/Día | und | 17.5 | EQUIPO | 370020001 | HERRAMIENTAS MANUALES | %mo |  | 3 | 8.27 | 0.25
OE.4.6.4.10 | TEE DESAGUE PVC 4" | 20 und/Día | und | 18.87 | MANO DE OBRA | 470020001 | OPERARIO | hh | 1 | 0.4 | 20.67 | 8.27
OE.4.6.4.10 | TEE DESAGUE PVC 4" | 20 und/Día | und | 18.87 | MATERIALES | 300020011 | PEGAMENTO PARA PVC | gln |  | 0.05 | 102 | 5.1
OE.4.6.4.10 | TEE DESAGUE PVC 4" | 20 und/Día | und | 18.87 | MATERIALES | 990020836 | TEE SANITARIA SIMPLE PVC SAL 4" X 4" | pza |  | 1 | 5.25 | 5.25
OE.4.6.4.10 | TEE DESAGUE PVC 4" | 20 und/Día | und | 18.87 | EQUIPO | 370020001 | HERRAMIENTAS MANUALES | %mo |  | 3 | 8.27 | 0.25
OE.4.6.4.11 | TEE DESAGUE PVC 2" | 20 und/Día | und | 15.92 | MANO DE OBRA | 470020001 | OPERARIO | hh | 1 | 0.4 | 20.67 | 8.27
OE.4.6.4.11 | TEE DESAGUE PVC 2" | 20 und/Día | und | 15.92 | MATERIALES | 300020011 | PEGAMENTO PARA PVC | gln |  | 0.05 | 102 | 5.1
OE.4.6.4.11 | TEE DESAGUE PVC 2" | 20 und/Día | und | 15.92 | MATERIALES | 990020837 | TEE SANITARIA SIMPLE PVC SAL 2" X 2" | pza |  | 1 | 2.3 | 2.3
OE.4.6.4.11 | TEE DESAGUE PVC 2" | 20 und/Día | und | 15.92 | EQUIPO | 370020001 | HERRAMIENTAS MANUALES | %mo |  | 3 | 8.27 | 0.25
OE.4.6.4.12.1 | SUMIDERO DE BRONCE DE 3" PROVISIÓN Y COLOCACIÓN | 15 und/Día | und | 26.22 | MANO DE OBRA | 470020001 | OPERARIO | hh | 1 | 0.5333 | 20.67 | 11.02
OE.4.6.4.12.1 | SUMIDERO DE BRONCE DE 3" PROVISIÓN Y COLOCACIÓN | 15 und/Día | und | 26.22 | MATERIALES | 100020413 | SUMIDERO DE BRONCE Ø 3" | und |  | 1 | 7.5 | 7.5
OE.4.6.4.12.1 | SUMIDERO DE BRONCE DE 3" PROVISIÓN Y COLOCACIÓN | 15 und/Día | und | 26.22 | MATERIALES | 720020414 | TRAMPA "P" PVC SAL DE 3" | und |  | 1 | 7.37 | 7.37
OE.4.6.4.12.1 | SUMIDERO DE BRONCE DE 3" PROVISIÓN Y COLOCACIÓN | 15 und/Día | und | 26.22 | EQUIPO | 370020001 | HERRAMIENTAS MANUALES | %mo |  | 3 | 11.02 | 0.33
OE.4.6.4.12.2 | REGISTRO ROSCADO DE BRONCE DE 4" PROVISIÓN Y COLOCACIÓN | 4 und/Día | und | 53.07 | MANO DE OBRA | 470020001 | OPERARIO | hh | 1 | 2 | 20.67 | 41.34
OE.4.6.4.12.2 | REGISTRO ROSCADO DE BRONCE DE 4" PROVISIÓN Y COLOCACIÓN | 4 und/Día | und | 53.07 | MATERIALES | 100020415 | REGISTRO ROSCADO DE BRONCE Ø 4" | und |  | 1 | 10.49 | 10.49
OE.4.6.4.12.2 | REGISTRO ROSCADO DE BRONCE DE 4" PROVISIÓN Y COLOCACIÓN | 4 und/Día | und | 53.07 | EQUIPO | 370020001 | HERRAMIENTAS MANUALES | %mo |  | 3 | 41.34 | 1.24
OE.4.6.4.12.3 | REGISTRO ROSCADO DE BRONCE DE 4" TIPO DADO, SUMINISTRO E INSTALACION | 4 und/Día | und | 53.07 | MANO DE OBRA | 470020001 | OPERARIO | hh | 1 | 2 | 20.67 | 41.34
OE.4.6.4.12.3 | REGISTRO ROSCADO DE BRONCE DE 4" TIPO DADO, SUMINISTRO E INSTALACION | 4 und/Día | und | 53.07 | MATERIALES | 100020415 | REGISTRO ROSCADO DE BRONCE Ø 4" | und |  | 1 | 10.49 | 10.49
OE.4.6.4.12.3 | REGISTRO ROSCADO DE BRONCE DE 4" TIPO DADO, SUMINISTRO E INSTALACION | 4 und/Día | und | 53.07 | EQUIPO | 370020001 | HERRAMIENTAS MANUALES | %mo |  | 3 | 41.34 | 1.24
OE.4.6.4.12.4 | SUMIDERO DE BRONCE DE 2" PROVISION Y COLOCACION | 15 und/Día | und | 31.26 | MANO DE OBRA | 470020001 | OPERARIO | hh | 1 | 0.5333 | 20.67 | 11.02
OE.4.6.4.12.4 | SUMIDERO DE BRONCE DE 2" PROVISION Y COLOCACION | 15 und/Día | und | 31.26 | MATERIALES | 100020417 | SUMIDERO DE BRONCE Ø 2" | und |  | 1 | 7.91 | 7.91
OE.4.6.4.12.4 | SUMIDERO DE BRONCE DE 2" PROVISION Y COLOCACION | 15 und/Día | und | 31.26 | MATERIALES | 720020418 | TRAMPA "P" PVC SAL DE 2" | und |  | 1 | 12 | 12
OE.4.6.4.12.4 | SUMIDERO DE BRONCE DE 2" PROVISION Y COLOCACION | 15 und/Día | und | 31.26 | EQUIPO | 370020001 | HERRAMIENTAS MANUALES | %mo |  | 3 | 11.02 | 0.33
OE.4.6.4.12.5 | COLGADORES TIPO GOTA PARA TUBERIA | 200 und/Día | und | 21.84 | MANO DE OBRA | 470020001 | OPERARIO | hh | 1 | 0.04 | 20.67 | 0.83
OE.4.6.4.12.5 | COLGADORES TIPO GOTA PARA TUBERIA | 200 und/Día | und | 21.84 | MANO DE OBRA | 470020003 | PEON | hh | 0.5 | 0.02 | 15.88 | 0.32
OE.4.6.4.12.5 | COLGADORES TIPO GOTA PARA TUBERIA | 200 und/Día | und | 21.84 | MATERIALES | 300020308 | FORMADOR DE EMPAQUETADURA | und |  | 0.04 | 16.4 | 0.66
OE.4.6.4.12.5 | COLGADORES TIPO GOTA PARA TUBERIA | 200 und/Día | und | 21.84 | MATERIALES | 990020830 | COLGADOR TIPO GOTA Ø 4", INCLUYE ACCESORIOS DE FIJACION. | und |  | 1 | 20 | 20
OE.4.6.4.12.5 | COLGADORES TIPO GOTA PARA TUBERIA | 200 und/Día | und | 21.84 | EQUIPO | 370020001 | HERRAMIENTAS MANUALES | %mo |  | 3 | 1.15 | 0.03
OE.4.6.5.1.1 | CAJA DE REG.PREFAB. 0.30x0.60m C/TAPA CONC., Incl R-6" | 5 und/Día | und | 244.38 | MANO DE OBRA | 470020001 | OPERARIO | hh | 1 | 1.6 | 20.67 | 33.07
OE.4.6.5.1.1 | CAJA DE REG.PREFAB. 0.30x0.60m C/TAPA CONC., Incl R-6" | 5 und/Día | und | 244.38 | MANO DE OBRA | 470020003 | PEON | hh | 1 | 1.6 | 15.88 | 25.41
OE.4.6.5.1.1 | CAJA DE REG.PREFAB. 0.30x0.60m C/TAPA CONC., Incl R-6" | 5 und/Día | und | 244.38 | MATERIALES | 50020023 | PIEDRA CHANCADA DE 1/2" | m³ |  | 0.035 | 60 | 2.1
OE.4.6.5.1.1 | CAJA DE REG.PREFAB. 0.30x0.60m C/TAPA CONC., Incl R-6" | 5 und/Día | und | 244.38 | MATERIALES | 40010002 | ARENA GRUESA | m³ |  | 0.025 | 110 | 2.75
OE.4.6.5.1.1 | CAJA DE REG.PREFAB. 0.30x0.60m C/TAPA CONC., Incl R-6" | 5 und/Día | und | 244.38 | MATERIALES | 120020419 | CAJA DE REG.PREFAB. 0.30x0.60m C/TAPA CONC., Incl R-6" | und |  | 1 | 170 | 170
OE.4.6.5.1.1 | CAJA DE REG.PREFAB. 0.30x0.60m C/TAPA CONC., Incl R-6" | 5 und/Día | und | 244.38 | MATERIALES | 990020721 | CEMENTO PORTLAND TIPO IP 42.5KG | bol |  | 0.3 | 31 | 9.3
OE.4.6.5.1.1 | CAJA DE REG.PREFAB. 0.30x0.60m C/TAPA CONC., Incl R-6" | 5 und/Día | und | 244.38 | EQUIPO | 370020001 | HERRAMIENTAS MANUALES | %mo |  | 3 | 58.48 | 1.75
OE.4.6.5.1.2 | CAJA DE REG.PREFAB. 0.60x0.60m C/TAPA CONC. | 5 und/Día | und | 217.93 | MANO DE OBRA | 470020001 | OPERARIO | hh | 1 | 1.6 | 20.67 | 33.07
OE.4.6.5.1.2 | CAJA DE REG.PREFAB. 0.60x0.60m C/TAPA CONC. | 5 und/Día | und | 217.93 | MANO DE OBRA | 470020003 | PEON | hh | 1 | 1.6 | 15.88 | 25.41
OE.4.6.5.1.2 | CAJA DE REG.PREFAB. 0.60x0.60m C/TAPA CONC. | 5 und/Día | und | 217.93 | MATERIALES | 50020023 | PIEDRA CHANCADA DE 1/2" | m³ |  | 0.05 | 60 | 3
OE.4.6.5.1.2 | CAJA DE REG.PREFAB. 0.60x0.60m C/TAPA CONC. | 5 und/Día | und | 217.93 | MATERIALES | 40010002 | ARENA GRUESA | m³ |  | 0.035 | 110 | 3.85
OE.4.6.5.1.2 | CAJA DE REG.PREFAB. 0.60x0.60m C/TAPA CONC. | 5 und/Día | und | 217.93 | MATERIALES | 120020420 | CAJA DE REG.PREFAB. 0.60x0.60m C/TAPA CONC. | und |  | 1 | 140 | 140
OE.4.6.5.1.2 | CAJA DE REG.PREFAB. 0.60x0.60m C/TAPA CONC. | 5 und/Día | und | 217.93 | MATERIALES | 990020721 | CEMENTO PORTLAND TIPO IP 42.5KG | bol |  | 0.35 | 31 | 10.85
OE.4.6.5.1.2 | CAJA DE REG.PREFAB. 0.60x0.60m C/TAPA CONC. | 5 und/Día | und | 217.93 | EQUIPO | 370020001 | HERRAMIENTAS MANUALES | %mo |  | 3 | 58.48 | 1.75
OE.4.6.5.1.3 | BUZÓN D=1.20m, PORF. PROM. 1.35m | 25 und/Día | und | 872.59 | EQUIPO | 99 | Trazo, niveles y replanteo preliminar | m² |  | 1.15 | 1.21 | 1.39
OE.4.6.5.1.3 | BUZÓN D=1.20m, PORF. PROM. 1.35m | 25 und/Día | und | 872.59 | EQUIPO | 99 | Excavacion manual para caja en Terreno Normal | m³ |  | 1.69 | 43.62 | 73.72
OE.4.6.5.1.3 | BUZÓN D=1.20m, PORF. PROM. 1.35m | 25 und/Día | und | 872.59 | EQUIPO | 99 | Encofrado y desencofrado para muros | m² |  | 2.65 | 50 | 132.5
OE.4.6.5.1.3 | BUZÓN D=1.20m, PORF. PROM. 1.35m | 25 und/Día | und | 872.59 | EQUIPO | 99 | Encofrado y desencofrado para tapa | m² |  | 0.4 | 42.37 | 16.95
OE.4.6.5.1.3 | BUZÓN D=1.20m, PORF. PROM. 1.35m | 25 und/Día | und | 872.59 | EQUIPO | 99 | Acero f'y=4200 kg/cm2 | kg |  | 11 | 6.91 | 76.01
OE.4.6.5.1.3 | BUZÓN D=1.20m, PORF. PROM. 1.35m | 25 und/Día | und | 872.59 | EQUIPO | 99 | Tarrajeo de Muro C/Impérmeabilizante, acabado pulido C:A - 1:5 E=1.5 cm, H=0.5m | m² |  | 3.75 | 56.19 | 210.71
OE.4.6.5.1.3 | BUZÓN D=1.20m, PORF. PROM. 1.35m | 25 und/Día | und | 872.59 | EQUIPO | 99 | CONCRETO F'C = 175 KG/CM2 CEMENTO TIPO I (PREPARACION Y VACIADO) | m³ |  | 0.89 | 405.97 | 361.31
OE.4.6.5.1.4 | CAJUELA DE CONCRETO DE 0.30X0.30m CON REJILLA METÁLICA - IN SITU | 25 und/Día | und | 279.85 | MATERIALES | 510020422 | REJILLA METALICA (SEGUN DISEÑO) | ML |  | 1 | 34.24 | 34.24
OE.4.6.5.1.4 | CAJUELA DE CONCRETO DE 0.30X0.30m CON REJILLA METÁLICA - IN SITU | 25 und/Día | und | 279.85 | MATERIALES | 99 | Excavacion manual para caja en Terreno Normal | m³ |  | 0.13 | 43.62 | 5.67
OE.4.6.5.1.4 | CAJUELA DE CONCRETO DE 0.30X0.30m CON REJILLA METÁLICA - IN SITU | 25 und/Día | und | 279.85 | MATERIALES | 99 | Encofrado y desencofrado para muros | m² |  | 1.6 | 50 | 80
OE.4.6.5.1.4 | CAJUELA DE CONCRETO DE 0.30X0.30m CON REJILLA METÁLICA - IN SITU | 25 und/Día | und | 279.85 | MATERIALES | 99 | Acero f'y=4200 kg/cm2 | kg |  | 3.59 | 6.91 | 24.81
OE.4.6.5.1.4 | CAJUELA DE CONCRETO DE 0.30X0.30m CON REJILLA METÁLICA - IN SITU | 25 und/Día | und | 279.85 | MATERIALES | 99 | Tarrajeo de Muro C/Impérmeabilizante, acabado pulido C:A - 1:5 E=1.5 cm, H=0.5m | m² |  | 0.96 | 56.19 | 53.94
OE.4.6.5.1.4 | CAJUELA DE CONCRETO DE 0.30X0.30m CON REJILLA METÁLICA - IN SITU | 25 und/Día | und | 279.85 | MATERIALES | 99 | CONCRETO F'C = 175 KG/CM2 CEMENTO TIPO I (PREPARACION Y VACIADO) | m³ |  | 0.2 | 405.97 | 81.19
OE.4.6.5.1.5.1 | PRUEBA HIDRÁULICA DE ESCORRENTÍA DE TUB. DESAGÜE | 300 m/Día | m | 3.05 | MANO DE OBRA | 470020001 | OPERARIO | hh | 1 | 0.0267 | 20.67 | 0.55
OE.4.6.5.1.5.1 | PRUEBA HIDRÁULICA DE ESCORRENTÍA DE TUB. DESAGÜE | 300 m/Día | m | 3.05 | MANO DE OBRA | 470020003 | PEON | hh | 1 | 0.0267 | 15.88 | 0.42
OE.4.6.5.1.5.1 | PRUEBA HIDRÁULICA DE ESCORRENTÍA DE TUB. DESAGÜE | 300 m/Día | m | 3.05 | MATERIALES | 990020019 | ARENA FINA | m³ |  | 0.005 | 85 | 0.43
OE.4.6.5.1.5.1 | PRUEBA HIDRÁULICA DE ESCORRENTÍA DE TUB. DESAGÜE | 300 m/Día | m | 3.05 | MATERIALES | 990020721 | CEMENTO PORTLAND TIPO IP 42.5KG | bol |  | 0.05 | 31 | 1.55
OE.4.6.5.1.5.1 | PRUEBA HIDRÁULICA DE ESCORRENTÍA DE TUB. DESAGÜE | 300 m/Día | m | 3.05 | MATERIALES | 300020001 | YESO DE 28 Kg | bol |  | 0.01 | 7 | 0.07
OE.4.6.5.1.5.1 | PRUEBA HIDRÁULICA DE ESCORRENTÍA DE TUB. DESAGÜE | 300 m/Día | m | 3.05 | EQUIPO | 370020001 | HERRAMIENTAS MANUALES | %mo |  | 3 | 0.97 | 0.03
OE.4.6.5.1.6 | Concreto F'c=175 kg/cm² para cajas de registro | 15 und/Día | und | 497.03 | MANO DE OBRA | 470020001 | OPERARIO | hh | 1 | 0.5333 | 20.67 | 11.02
OE.4.6.5.1.6 | Concreto F'c=175 kg/cm² para cajas de registro | 15 und/Día | und | 497.03 | MANO DE OBRA | 470010959 | OFICIAL | hh | 2 | 1.0667 | 17.5 | 18.67
OE.4.6.5.1.6 | Concreto F'c=175 kg/cm² para cajas de registro | 15 und/Día | und | 497.03 | MANO DE OBRA | 470020003 | PEON | hh | 10 | 5.3333 | 15.88 | 84.69
OE.4.6.5.1.6 | Concreto F'c=175 kg/cm² para cajas de registro | 15 und/Día | und | 497.03 | MATERIALES | 50020023 | PIEDRA CHANCADA DE 1/2" | m³ |  | 0.58 | 60 | 34.8
OE.4.6.5.1.6 | Concreto F'c=175 kg/cm² para cajas de registro | 15 und/Día | und | 497.03 | MATERIALES | 40010002 | ARENA GRUESA | m³ |  | 0.57 | 110 | 62.7
OE.4.6.5.1.6 | Concreto F'c=175 kg/cm² para cajas de registro | 15 und/Día | und | 497.03 | MATERIALES | 990020721 | CEMENTO PORTLAND TIPO IP 42.5KG | bol |  | 8.85 | 31 | 274.35
OE.4.6.5.1.6 | Concreto F'c=175 kg/cm² para cajas de registro | 15 und/Día | und | 497.03 | MATERIALES | 340010001 | GASOHOL REGULAR | gln |  | 0.05 | 19.36 | 0.97
OE.4.6.5.1.6 | Concreto F'c=175 kg/cm² para cajas de registro | 15 und/Día | und | 497.03 | EQUIPO | 370020001 | HERRAMIENTAS MANUALES | %mo |  | 3 | 114.38 | 3.43
OE.4.6.5.1.6 | Concreto F'c=175 kg/cm² para cajas de registro | 15 und/Día | und | 497.03 | EQUIPO | 490020025 | MEZCLADORA CONCRETO TROMPO 8 HP 9 P3 | hm | 1 | 0.5333 | 9 | 4.8
OE.4.6.5.1.6 | Concreto F'c=175 kg/cm² para cajas de registro | 15 und/Día | und | 497.03 | EQUIPO | 490020024 | VIBRADOR DE CONCRETO 4 HP 2.40" | hm | 1 | 0.5333 | 3 | 1.6
OE.4.6.5.1.7 | Encofrado y desencofrado | 15 und/Día | und | 49.92 | MANO DE OBRA | 470020001 | OPERARIO | hh | 1 | 0.5333 | 20.67 | 11.02
OE.4.6.5.1.7 | Encofrado y desencofrado | 15 und/Día | und | 49.92 | MANO DE OBRA | 470010959 | OFICIAL | hh | 1 | 0.5333 | 17.5 | 9.33
OE.4.6.5.1.7 | Encofrado y desencofrado | 15 und/Día | und | 49.92 | MANO DE OBRA | 470020003 | PEON | hh | 1 | 0.5333 | 15.88 | 8.47
OE.4.6.5.1.7 | Encofrado y desencofrado | 15 und/Día | und | 49.92 | MATERIALES | 20020001 | ALAMBRE NEGRO N°8 | kg |  | 1.52 | 4.6 | 6.99
OE.4.6.5.1.7 | Encofrado y desencofrado | 15 und/Día | und | 49.92 | MATERIALES | 430010001 | TRIPLAY FENOLICO DE 2.44m x 1.22m, e=18mm | und |  | 0.09 | 130.75 | 11.77
OE.4.6.5.1.7 | Encofrado y desencofrado | 15 und/Día | und | 49.92 | MATERIALES | 530020001 | PETROLEO | gln |  | 0.03 | 19 | 0.57
OE.4.6.5.1.7 | Encofrado y desencofrado | 15 und/Día | und | 49.92 | MATERIALES | 20020002 | CLAVOS CC DE 2 1/2", 3", 4" | kg |  | 0.13 | 7 | 0.91
OE.4.6.5.1.7 | Encofrado y desencofrado | 15 und/Día | und | 49.92 | EQUIPO | 370020001 | HERRAMIENTAS MANUALES | %mo |  | 3 | 28.82 | 0.86
OE.4.6.5.1.8 | Acero corrugado Fý=4200 Kg/cm2 grado 60 | 250 und/Día | und | 7.64 | MANO DE OBRA | 470020001 | OPERARIO | hh | 1 | 0.032 | 20.67 | 0.66
OE.4.6.5.1.8 | Acero corrugado Fý=4200 Kg/cm2 grado 60 | 250 und/Día | und | 7.64 | MANO DE OBRA | 470010959 | OFICIAL | hh | 1 | 0.032 | 17.5 | 0.56
OE.4.6.5.1.8 | Acero corrugado Fý=4200 Kg/cm2 grado 60 | 250 und/Día | und | 7.64 | MANO DE OBRA | 470020003 | PEON | hh | 0.5 | 0.016 | 15.88 | 0.25
OE.4.6.5.1.8 | Acero corrugado Fý=4200 Kg/cm2 grado 60 | 250 und/Día | und | 7.64 | MATERIALES | 20020163 | ALAMBRE NEGRO N°16 | kg |  | 0.12 | 4.3 | 0.52
OE.4.6.5.1.8 | Acero corrugado Fý=4200 Kg/cm2 grado 60 | 250 und/Día | und | 7.64 | MATERIALES | 30020028 | FIERRO CO. FY=4200 KG/CM2 (GRADO 60) | kg |  | 1.07 | 5.2 | 5.56
OE.4.6.5.1.8 | Acero corrugado Fý=4200 Kg/cm2 grado 60 | 250 und/Día | und | 7.64 | EQUIPO | 370020001 | HERRAMIENTAS MANUALES | %mo |  | 3 | 1.47 | 0.04
OE.4.6.5.1.8 | Acero corrugado Fý=4200 Kg/cm2 grado 60 | 250 und/Día | und | 7.64 | EQUIPO | 370020029 | AMOLADORA 9" DISCO | hm | 1 | 0.032 | 1.43 | 0.05
OE.4.6.7.1.1 | SUMINISTRO E INSTALACIÓN DE EQUIPO DE BOMBEO DE AGUA FRIA DURA, VELOCIDAD VARIABLE, PRESION CONSTANTE Q= 4 LPS, ADT=38 M, MULTIETAPICA P=2.5 HP, INCL, TABLEROS Y CABLEADO ELECTRICO | 1 und/Día | und | 10531.39 | MANO DE OBRA | 470020001 | OPERARIO | hh | 4 | 32 | 20.67 | 661.44
OE.4.6.7.1.1 | SUMINISTRO E INSTALACIÓN DE EQUIPO DE BOMBEO DE AGUA FRIA DURA, VELOCIDAD VARIABLE, PRESION CONSTANTE Q= 4 LPS, ADT=38 M, MULTIETAPICA P=2.5 HP, INCL, TABLEROS Y CABLEADO ELECTRICO | 1 und/Día | und | 10531.39 | MANO DE OBRA | 470010959 | OFICIAL | hh | 2 | 16 | 17.5 | 280
OE.4.6.7.1.1 | SUMINISTRO E INSTALACIÓN DE EQUIPO DE BOMBEO DE AGUA FRIA DURA, VELOCIDAD VARIABLE, PRESION CONSTANTE Q= 4 LPS, ADT=38 M, MULTIETAPICA P=2.5 HP, INCL, TABLEROS Y CABLEADO ELECTRICO | 1 und/Día | und | 10531.39 | MANO DE OBRA | 470020003 | PEON | hh | 2 | 16 | 15.88 | 254.08
OE.4.6.7.1.1 | SUMINISTRO E INSTALACIÓN DE EQUIPO DE BOMBEO DE AGUA FRIA DURA, VELOCIDAD VARIABLE, PRESION CONSTANTE Q= 4 LPS, ADT=38 M, MULTIETAPICA P=2.5 HP, INCL, TABLEROS Y CABLEADO ELECTRICO | 1 und/Día | und | 10531.39 | EQUIPO | 370020001 | HERRAMIENTAS MANUALES | %mo |  | 3 | 1195.52 | 35.87
OE.4.6.7.1.1 | SUMINISTRO E INSTALACIÓN DE EQUIPO DE BOMBEO DE AGUA FRIA DURA, VELOCIDAD VARIABLE, PRESION CONSTANTE Q= 4 LPS, ADT=38 M, MULTIETAPICA P=2.5 HP, INCL, TABLEROS Y CABLEADO ELECTRICO | 1 und/Día | und | 10531.39 | EQUIPO | 500020838 | Tanque de presión con membrana vinílica | und | 0 | 1 | 500 | 500
OE.4.6.7.1.1 | SUMINISTRO E INSTALACIÓN DE EQUIPO DE BOMBEO DE AGUA FRIA DURA, VELOCIDAD VARIABLE, PRESION CONSTANTE Q= 4 LPS, ADT=38 M, MULTIETAPICA P=2.5 HP, INCL, TABLEROS Y CABLEADO ELECTRICO | 1 und/Día | und | 10531.39 | EQUIPO | 500020839 | SUMINISTRO E INSTALACIÓN DE EQUIPO DE BOMBEO DE AGUA FRIA DURA, VELOCIDAD VARIABLE, PRESION CONSTANTE Q= 4 LPS, ADT=38 M | und | 0 | 1 | 8800 | 8800
OE.4.6.7.1.2 | SUMINISTRO,INSTALACION,PRUEBAS Y PUESTA EN FUNCIONAMIENTO DEL SISTEMA DE PRESION CONSTANTE | gbl | gbl | 37000 | EQUIPO | 490010002 | SERVICIO SISTEMA DE PRESION CONSTANTE QUE INCLLUYE SUMINISTRO, INSTALACION, PRUEBAS Y PUESTA EN FUNCIONAMIENTO | serv |  | 1 | 37000 | 37000
OE.4.6.8.1 | LIMPIEZA DE TERRENO MANUAL | 100 m²/Día | m² | 1.33 | MANO DE OBRA | 470020003 | PEON | hh | 1 | 0.08 | 15.88 | 1.27
OE.4.6.8.1 | LIMPIEZA DE TERRENO MANUAL | 100 m²/Día | m² | 1.33 | EQUIPO | 370020001 | HERRAMIENTAS MANUALES | %mo |  | 5 | 1.27 | 0.06
OE.4.6.8.2 | TRAZO, NIVELES Y REPLANTEO | 100 m²/Día | m² | 3.65 | MANO DE OBRA | 470020001 | OPERARIO | hh | 1 | 0.08 | 20.67 | 1.65
OE.4.6.8.2 | TRAZO, NIVELES Y REPLANTEO | 100 m²/Día | m² | 3.65 | MANO DE OBRA | 470020003 | PEON | hh | 1 | 0.08 | 15.88 | 1.27
OE.4.6.8.2 | TRAZO, NIVELES Y REPLANTEO | 100 m²/Día | m² | 3.65 | MATERIALES | 300020001 | YESO DE 28 Kg | bol |  | 0.02 | 7 | 0.14
OE.4.6.8.2 | TRAZO, NIVELES Y REPLANTEO | 100 m²/Día | m² | 3.65 | EQUIPO | 370020001 | HERRAMIENTAS MANUALES | %mo |  | 3 | 2.92 | 0.09
OE.4.6.8.2 | TRAZO, NIVELES Y REPLANTEO | 100 m²/Día | m² | 3.65 | EQUIPO | 490020097 | NIVEL TOPOGRAFICO | hm | 1 | 0.08 | 6.25 | 0.5
OE.4.6.8.3 | NIVELACION DE TERRENO | 95 m²/Día | m² | 7.44 | MANO DE OBRA | 470020001 | OPERARIO | hh | 1 | 0.0842 | 20.67 | 1.74
OE.4.6.8.3 | NIVELACION DE TERRENO | 95 m²/Día | m² | 7.44 | MANO DE OBRA | 470020003 | PEON | hh | 4 | 0.3368 | 15.88 | 5.35
OE.4.6.8.3 | NIVELACION DE TERRENO | 95 m²/Día | m² | 7.44 | EQUIPO | 370020001 | HERRAMIENTAS MANUALES | %mo |  | 5 | 7.09 | 0.35
OE.4.6.8.4 | EXCAVACION MANUAL MATERIAL SUELTO | 2.5 m³/Día | m³ | 53.36 | MANO DE OBRA | 470020003 | PEON | hh | 1 | 3.2 | 15.88 | 50.82
OE.4.6.8.4 | EXCAVACION MANUAL MATERIAL SUELTO | 2.5 m³/Día | m³ | 53.36 | EQUIPO | 370020001 | HERRAMIENTAS MANUALES | %mo |  | 5 | 50.82 | 2.54
OE.4.6.8.5 | ELIMINACION DE MATERIAL EXCEDENTE MANUAL | 15 m³/Día | m³ | 8.89 | MANO DE OBRA | 470020003 | PEON | hh | 1 | 0.5333 | 15.88 | 8.47
OE.4.6.8.5 | ELIMINACION DE MATERIAL EXCEDENTE MANUAL | 15 m³/Día | m³ | 8.89 | EQUIPO | 370020001 | HERRAMIENTAS MANUALES | %mo |  | 5 | 8.47 | 0.42
OE.4.6.8.6 | SUMINISTRO DE BIODIGESTOR | 1 und/Día | und | 3154.57 | MANO DE OBRA | 470020001 | OPERARIO | hh | 1 | 8 | 20.67 | 165.36
OE.4.6.8.6 | SUMINISTRO DE BIODIGESTOR | 1 und/Día | und | 3154.57 | MANO DE OBRA | 470010959 | OFICIAL | hh | 0.5 | 4 | 17.5 | 70
OE.4.6.8.6 | SUMINISTRO DE BIODIGESTOR | 1 und/Día | und | 3154.57 | MATERIALES | 300010002 | BIODIGESTOR AUTOLIMPIABLE DE 1500 LTS, INCLUYE COLECTOR DE LODOS DE 100 LTS Y ACCESORIOS | und |  | 1 | 2800 | 2800
OE.4.6.8.6 | SUMINISTRO DE BIODIGESTOR | 1 und/Día | und | 3154.57 | MATERIALES | 40010002 | ARENA GRUESA | m³ |  | 0.9767 | 110 | 107.44
OE.4.6.8.6 | SUMINISTRO DE BIODIGESTOR | 1 und/Día | und | 3154.57 | EQUIPO | 370020001 | HERRAMIENTAS MANUALES | %mo |  | 5 | 235.36 | 11.77
OE.4.6.8.7 | INSTALACION DE BIODIGESTOR | 1 und/Día | und | 173.63 | MANO DE OBRA | 470020001 | OPERARIO | hh | 1 | 8 | 20.67 | 165.36
OE.4.6.8.7 | INSTALACION DE BIODIGESTOR | 1 und/Día | und | 173.63 | EQUIPO | 370020001 | HERRAMIENTAS MANUALES | %mo |  | 5 | 165.36 | 8.27
OE.4.6.8.8.1 | LIMPIEZA DE TERRENO MANUAL | 100 m²/Día | m² | 1.33 | MANO DE OBRA | 470020003 | PEON | hh | 1 | 0.08 | 15.88 | 1.27
OE.4.6.8.8.1 | LIMPIEZA DE TERRENO MANUAL | 100 m²/Día | m² | 1.33 | EQUIPO | 370020001 | HERRAMIENTAS MANUALES | %mo |  | 5 | 1.27 | 0.06
OE.4.6.8.8.2 | TRAZO, NIVELES Y REPLANTEO | 100 m²/Día | m² | 3.65 | MANO DE OBRA | 470020001 | OPERARIO | hh | 1 | 0.08 | 20.67 | 1.65
OE.4.6.8.8.2 | TRAZO, NIVELES Y REPLANTEO | 100 m²/Día | m² | 3.65 | MANO DE OBRA | 470020003 | PEON | hh | 1 | 0.08 | 15.88 | 1.27
OE.4.6.8.8.2 | TRAZO, NIVELES Y REPLANTEO | 100 m²/Día | m² | 3.65 | MATERIALES | 300020001 | YESO DE 28 Kg | bol |  | 0.02 | 7 | 0.14
OE.4.6.8.8.2 | TRAZO, NIVELES Y REPLANTEO | 100 m²/Día | m² | 3.65 | EQUIPO | 370020001 | HERRAMIENTAS MANUALES | %mo |  | 3 | 2.92 | 0.09
OE.4.6.8.8.2 | TRAZO, NIVELES Y REPLANTEO | 100 m²/Día | m² | 3.65 | EQUIPO | 490020097 | NIVEL TOPOGRAFICO | hm | 1 | 0.08 | 6.25 | 0.5
OE.4.6.8.8.3 | EXCAVACION MANUAL MATERIAL SUELTO | 2.5 m³/Día | m³ | 53.36 | MANO DE OBRA | 470020003 | PEON | hh | 1 | 3.2 | 15.88 | 50.82
OE.4.6.8.8.3 | EXCAVACION MANUAL MATERIAL SUELTO | 2.5 m³/Día | m³ | 53.36 | EQUIPO | 370020001 | HERRAMIENTAS MANUALES | %mo |  | 5 | 50.82 | 2.54
OE.4.6.8.8.4 | ELIMINACION DE MATERIAL EXCEDENTE MANUAL | 15 m³/Día | m³ | 8.89 | MANO DE OBRA | 470020003 | PEON | hh | 1 | 0.5333 | 15.88 | 8.47
OE.4.6.8.8.4 | ELIMINACION DE MATERIAL EXCEDENTE MANUAL | 15 m³/Día | m³ | 8.89 | EQUIPO | 370020001 | HERRAMIENTAS MANUALES | %mo |  | 5 | 8.47 | 0.42
OE.4.6.8.8.5 | SUMINISTRO E INSTALACIÓN TUBERIA PVC SAL Ø4" | 40 m/Día | m | 25.2 | MANO DE OBRA | 470020001 | OPERARIO | hh | 1 | 0.2 | 20.67 | 4.13
OE.4.6.8.8.5 | SUMINISTRO E INSTALACIÓN TUBERIA PVC SAL Ø4" | 40 m/Día | m | 25.2 | MANO DE OBRA | 470010959 | OFICIAL | hh | 0.5 | 0.1 | 17.5 | 1.75
OE.4.6.8.8.5 | SUMINISTRO E INSTALACIÓN TUBERIA PVC SAL Ø4" | 40 m/Día | m | 25.2 | MATERIALES | 720020389 | TUBERIA PVC CP-NTP 399.003 Ø 4"X3M | und |  | 0.35 | 53.81 | 18.83
OE.4.6.8.8.5 | SUMINISTRO E INSTALACIÓN TUBERIA PVC SAL Ø4" | 40 m/Día | m | 25.2 | MATERIALES | 300020011 | PEGAMENTO PARA PVC | gln |  | 0.002 | 102 | 0.2
OE.4.6.8.8.5 | SUMINISTRO E INSTALACIÓN TUBERIA PVC SAL Ø4" | 40 m/Día | m | 25.2 | EQUIPO | 370020001 | HERRAMIENTAS MANUALES | %mo |  | 5 | 5.88 | 0.29
OE.4.6.8.9.1 | CONCRETO F’C=175 KG/CM2 | 15 m³/Día | m³ | 497.03 | MANO DE OBRA | 470020001 | OPERARIO | hh | 1 | 0.5333 | 20.67 | 11.02
OE.4.6.8.9.1 | CONCRETO F’C=175 KG/CM2 | 15 m³/Día | m³ | 497.03 | MANO DE OBRA | 470010959 | OFICIAL | hh | 2 | 1.0667 | 17.5 | 18.67
OE.4.6.8.9.1 | CONCRETO F’C=175 KG/CM2 | 15 m³/Día | m³ | 497.03 | MANO DE OBRA | 470020003 | PEON | hh | 10 | 5.3333 | 15.88 | 84.69
OE.4.6.8.9.1 | CONCRETO F’C=175 KG/CM2 | 15 m³/Día | m³ | 497.03 | MATERIALES | 50020023 | PIEDRA CHANCADA DE 1/2" | m³ |  | 0.58 | 60 | 34.8
OE.4.6.8.9.1 | CONCRETO F’C=175 KG/CM2 | 15 m³/Día | m³ | 497.03 | MATERIALES | 40010002 | ARENA GRUESA | m³ |  | 0.57 | 110 | 62.7
OE.4.6.8.9.1 | CONCRETO F’C=175 KG/CM2 | 15 m³/Día | m³ | 497.03 | MATERIALES | 990020721 | CEMENTO PORTLAND TIPO IP 42.5KG | bol |  | 8.85 | 31 | 274.35
OE.4.6.8.9.1 | CONCRETO F’C=175 KG/CM2 | 15 m³/Día | m³ | 497.03 | MATERIALES | 340010001 | GASOHOL REGULAR | gln |  | 0.05 | 19.36 | 0.97
OE.4.6.8.9.1 | CONCRETO F’C=175 KG/CM2 | 15 m³/Día | m³ | 497.03 | EQUIPO | 370020001 | HERRAMIENTAS MANUALES | %mo |  | 3 | 114.38 | 3.43
OE.4.6.8.9.1 | CONCRETO F’C=175 KG/CM2 | 15 m³/Día | m³ | 497.03 | EQUIPO | 490020025 | MEZCLADORA CONCRETO TROMPO 8 HP 9 P3 | hm | 1 | 0.5333 | 9 | 4.8
OE.4.6.8.9.1 | CONCRETO F’C=175 KG/CM2 | 15 m³/Día | m³ | 497.03 | EQUIPO | 490020024 | VIBRADOR DE CONCRETO 4 HP 2.40" | hm | 1 | 0.5333 | 3 | 1.6
OE.4.6.8.10.1 | CONCRETO F’C=210 KG/CM2 | 25 m³/Día | m³ | 486.5 | MANO DE OBRA | 470020001 | OPERARIO | hh | 1 | 0.32 | 20.67 | 6.61
OE.4.6.8.10.1 | CONCRETO F’C=210 KG/CM2 | 25 m³/Día | m³ | 486.5 | MANO DE OBRA | 470010959 | OFICIAL | hh | 2 | 0.64 | 17.5 | 11.2
OE.4.6.8.10.1 | CONCRETO F’C=210 KG/CM2 | 25 m³/Día | m³ | 486.5 | MANO DE OBRA | 470020003 | PEON | hh | 10 | 3.2 | 15.88 | 50.82
OE.4.6.8.10.1 | CONCRETO F’C=210 KG/CM2 | 25 m³/Día | m³ | 486.5 | MATERIALES | 50020023 | PIEDRA CHANCADA DE 1/2" | m³ |  | 0.75 | 60 | 45
OE.4.6.8.10.1 | CONCRETO F’C=210 KG/CM2 | 25 m³/Día | m³ | 486.5 | MATERIALES | 40010002 | ARENA GRUESA | m³ |  | 0.65 | 110 | 71.5
OE.4.6.8.10.1 | CONCRETO F’C=210 KG/CM2 | 25 m³/Día | m³ | 486.5 | MATERIALES | 990020721 | CEMENTO PORTLAND TIPO IP 42.5KG | bol |  | 9.5 | 31 | 294.5
OE.4.6.8.10.1 | CONCRETO F’C=210 KG/CM2 | 25 m³/Día | m³ | 486.5 | MATERIALES | 340010001 | GASOHOL REGULAR | gln |  | 0.05 | 19.36 | 0.97
OE.4.6.8.10.1 | CONCRETO F’C=210 KG/CM2 | 25 m³/Día | m³ | 486.5 | EQUIPO | 370020001 | HERRAMIENTAS MANUALES | %mo |  | 3 | 68.63 | 2.06
OE.4.6.8.10.1 | CONCRETO F’C=210 KG/CM2 | 25 m³/Día | m³ | 486.5 | EQUIPO | 490020024 | VIBRADOR DE CONCRETO 4 HP 2.40" | hm | 1 | 0.32 | 3 | 0.96
OE.4.6.8.10.1 | CONCRETO F’C=210 KG/CM2 | 25 m³/Día | m³ | 486.5 | EQUIPO | 490020025 | MEZCLADORA CONCRETO TROMPO 8 HP 9 P3 | hm | 1 | 0.32 | 9 | 2.88
OE.4.6.8.10.2 | ENCOFRADO Y DESENCOFRADO | 15 m²/Día | m² | 49.92 | MANO DE OBRA | 470020001 | OPERARIO | hh | 1 | 0.5333 | 20.67 | 11.02
OE.4.6.8.10.2 | ENCOFRADO Y DESENCOFRADO | 15 m²/Día | m² | 49.92 | MANO DE OBRA | 470010959 | OFICIAL | hh | 1 | 0.5333 | 17.5 | 9.33
OE.4.6.8.10.2 | ENCOFRADO Y DESENCOFRADO | 15 m²/Día | m² | 49.92 | MANO DE OBRA | 470020003 | PEON | hh | 1 | 0.5333 | 15.88 | 8.47
OE.4.6.8.10.2 | ENCOFRADO Y DESENCOFRADO | 15 m²/Día | m² | 49.92 | MATERIALES | 20020001 | ALAMBRE NEGRO N°8 | kg |  | 1.52 | 4.6 | 6.99
OE.4.6.8.10.2 | ENCOFRADO Y DESENCOFRADO | 15 m²/Día | m² | 49.92 | MATERIALES | 430010001 | TRIPLAY FENOLICO DE 2.44m x 1.22m, e=18mm | und |  | 0.09 | 130.75 | 11.77
OE.4.6.8.10.2 | ENCOFRADO Y DESENCOFRADO | 15 m²/Día | m² | 49.92 | MATERIALES | 530020001 | PETROLEO | gln |  | 0.03 | 19 | 0.57
OE.4.6.8.10.2 | ENCOFRADO Y DESENCOFRADO | 15 m²/Día | m² | 49.92 | MATERIALES | 20020002 | CLAVOS CC DE 2 1/2", 3", 4" | kg |  | 0.13 | 7 | 0.91
OE.4.6.8.10.2 | ENCOFRADO Y DESENCOFRADO | 15 m²/Día | m² | 49.92 | EQUIPO | 370020001 | HERRAMIENTAS MANUALES | %mo |  | 3 | 28.82 | 0.86
OE.4.6.8.10.3 | ACERO CORRUGADO FY=4200 KG/CM2, GRADO 60 | 250 kg/Día | kg | 7.64 | MANO DE OBRA | 470020001 | OPERARIO | hh | 1 | 0.032 | 20.67 | 0.66
OE.4.6.8.10.3 | ACERO CORRUGADO FY=4200 KG/CM2, GRADO 60 | 250 kg/Día | kg | 7.64 | MANO DE OBRA | 470010959 | OFICIAL | hh | 1 | 0.032 | 17.5 | 0.56
OE.4.6.8.10.3 | ACERO CORRUGADO FY=4200 KG/CM2, GRADO 60 | 250 kg/Día | kg | 7.64 | MANO DE OBRA | 470020003 | PEON | hh | 0.5 | 0.016 | 15.88 | 0.25
OE.4.6.8.10.3 | ACERO CORRUGADO FY=4200 KG/CM2, GRADO 60 | 250 kg/Día | kg | 7.64 | MATERIALES | 20020163 | ALAMBRE NEGRO N°16 | kg |  | 0.12 | 4.3 | 0.52
OE.4.6.8.10.3 | ACERO CORRUGADO FY=4200 KG/CM2, GRADO 60 | 250 kg/Día | kg | 7.64 | MATERIALES | 30020028 | FIERRO CO. FY=4200 KG/CM2 (GRADO 60) | kg |  | 1.07 | 5.2 | 5.56
OE.4.6.8.10.3 | ACERO CORRUGADO FY=4200 KG/CM2, GRADO 60 | 250 kg/Día | kg | 7.64 | EQUIPO | 370020001 | HERRAMIENTAS MANUALES | %mo |  | 3 | 1.47 | 0.04
OE.4.6.8.10.3 | ACERO CORRUGADO FY=4200 KG/CM2, GRADO 60 | 250 kg/Día | kg | 7.64 | EQUIPO | 370020029 | AMOLADORA 9" DISCO | hm | 1 | 0.032 | 1.43 | 0.05
OE.4.6.8.11.1 | TAPA INSPECCIÓN DE BIODIGESTOR | 1 gbl/Día | gbl | 1539.03 | MANO DE OBRA | 470020001 | OPERARIO | hh |  | 8 | 20.67 | 165.36
OE.4.6.8.11.1 | TAPA INSPECCIÓN DE BIODIGESTOR | 1 gbl/Día | gbl | 1539.03 | MANO DE OBRA | 470010959 | OFICIAL | hh |  | 16 | 17.5 | 280
OE.4.6.8.11.1 | TAPA INSPECCIÓN DE BIODIGESTOR | 1 gbl/Día | gbl | 1539.03 | MANO DE OBRA | 470020003 | PEON | hh |  | 16 | 15.88 | 254.08
OE.4.6.8.11.1 | TAPA INSPECCIÓN DE BIODIGESTOR | 1 gbl/Día | gbl | 1539.03 | MATERIALES | 990020001 | SOLDADURA | kg |  | 0.2 | 26.2 | 5.24
OE.4.6.8.11.1 | TAPA INSPECCIÓN DE BIODIGESTOR | 1 gbl/Día | gbl | 1539.03 | MATERIALES | 990020832 | PLATINA DE 1" X 1/4" | m |  | 9.19 | 7.65 | 70.3
OE.4.6.8.11.1 | TAPA INSPECCIÓN DE BIODIGESTOR | 1 gbl/Día | gbl | 1539.03 | MATERIALES | 990020833 | ANGULAR DE 1 1/2" X 1 1/2" X 1/4" | m |  | 13.73 | 18.05 | 247.83
OE.4.6.8.11.1 | TAPA INSPECCIÓN DE BIODIGESTOR | 1 gbl/Día | gbl | 1539.03 | MATERIALES | 560010001 | Tubo cuadrado LAC de 50x25x2.00mmx6m | und |  | 1.5 | 85 | 127.5
OE.4.6.8.11.1 | TAPA INSPECCIÓN DE BIODIGESTOR | 1 gbl/Día | gbl | 1539.03 | MATERIALES | 990020718 | Plancha estriada de 1.20x2.40x1/8" | und |  | 0.54 | 444.2 | 239.87
OE.4.6.8.11.1 | TAPA INSPECCIÓN DE BIODIGESTOR | 1 gbl/Día | gbl | 1539.03 | MATERIALES | 530020032 | THINER STANDARD | gln |  | 0.5 | 27 | 13.5
OE.4.6.8.11.1 | TAPA INSPECCIÓN DE BIODIGESTOR | 1 gbl/Día | gbl | 1539.03 | MATERIALES | 540020001 | PINTURA ANTICORROSIVA | gln |  | 0.5 | 68.89 | 34.45
OE.4.6.8.11.1 | TAPA INSPECCIÓN DE BIODIGESTOR | 1 gbl/Día | gbl | 1539.03 | EQUIPO | 370020001 | HERRAMIENTAS MANUALES | %mo |  | 3 | 699.44 | 20.98
OE.4.6.8.11.1 | TAPA INSPECCIÓN DE BIODIGESTOR | 1 gbl/Día | gbl | 1539.03 | EQUIPO | 480020170 | SOLDADORA | hm |  | 8 | 9.99 | 79.92
OE.4.6.9.1.1 | LIMPIEZA DE TERRENO MANUAL | 100 m²/Día | m² | 1.33 | MANO DE OBRA | 470020003 | PEON | hh | 1 | 0.08 | 15.88 | 1.27
OE.4.6.9.1.1 | LIMPIEZA DE TERRENO MANUAL | 100 m²/Día | m² | 1.33 | EQUIPO | 370020001 | HERRAMIENTAS MANUALES | %mo |  | 5 | 1.27 | 0.06
OE.4.6.9.1.2 | TRAZO Y REPLANTEO PRELIMINAR | 100 m²/Día | m² | 3.65 | MANO DE OBRA | 470020001 | OPERARIO | hh | 1 | 0.08 | 20.67 | 1.65
OE.4.6.9.1.2 | TRAZO Y REPLANTEO PRELIMINAR | 100 m²/Día | m² | 3.65 | MANO DE OBRA | 470020003 | PEON | hh | 1 | 0.08 | 15.88 | 1.27
OE.4.6.9.1.2 | TRAZO Y REPLANTEO PRELIMINAR | 100 m²/Día | m² | 3.65 | MATERIALES | 300020001 | YESO DE 28 Kg | bol |  | 0.02 | 7 | 0.14
OE.4.6.9.1.2 | TRAZO Y REPLANTEO PRELIMINAR | 100 m²/Día | m² | 3.65 | EQUIPO | 370020001 | HERRAMIENTAS MANUALES | %mo |  | 3 | 2.92 | 0.09
OE.4.6.9.1.2 | TRAZO Y REPLANTEO PRELIMINAR | 100 m²/Día | m² | 3.65 | EQUIPO | 490020097 | NIVEL TOPOGRAFICO | hm | 1 | 0.08 | 6.25 | 0.5
OE.4.6.9.2.1 | EXCAVACION MANUAL EN TERRENO NATURAL | 2.5 m³/Día | m³ | 53.36 | MANO DE OBRA | 470020003 | PEON | hh | 1 | 3.2 | 15.88 | 50.82
OE.4.6.9.2.1 | EXCAVACION MANUAL EN TERRENO NATURAL | 2.5 m³/Día | m³ | 53.36 | EQUIPO | 370020001 | HERRAMIENTAS MANUALES | %mo |  | 5 | 50.82 | 2.54
OE.4.6.9.2.2 | RELLENO CON MATERIAL GRANULAR | 20 m³/Día | m³ | 95.1 | MANO DE OBRA | 470020001 | OPERARIO | hh | 1 | 0.4 | 20.67 | 8.27
OE.4.6.9.2.2 | RELLENO CON MATERIAL GRANULAR | 20 m³/Día | m³ | 95.1 | MANO DE OBRA | 470020003 | PEON | hh | 1 | 0.4 | 15.88 | 6.35
OE.4.6.9.2.2 | RELLENO CON MATERIAL GRANULAR | 20 m³/Día | m³ | 95.1 | MATERIALES | 50020023 | PIEDRA CHANCADA DE 1/2" | m³ |  | 0.55 | 60 | 33
OE.4.6.9.2.2 | RELLENO CON MATERIAL GRANULAR | 20 m³/Día | m³ | 95.1 | MATERIALES | 990020019 | ARENA FINA | m³ |  | 0.55 | 85 | 46.75
OE.4.6.9.2.2 | RELLENO CON MATERIAL GRANULAR | 20 m³/Día | m³ | 95.1 | EQUIPO | 370020001 | HERRAMIENTAS MANUALES | %mo |  | 5 | 14.62 | 0.73
OE.4.6.9.2.3 | ELIMINACIÓN DE MATERIAL EXCEDENTE | 15 m³/Día | m³ | 8.89 | MANO DE OBRA | 470020003 | PEON | hh | 1 | 0.5333 | 15.88 | 8.47
OE.4.6.9.2.3 | ELIMINACIÓN DE MATERIAL EXCEDENTE | 15 m³/Día | m³ | 8.89 | EQUIPO | 370020001 | HERRAMIENTAS MANUALES | %mo |  | 5 | 8.47 | 0.42
OE.4.6.9.3.1 | CONCRETO F’C=175 KG/CM2 | 15 m³/Día | m³ | 497.03 | MANO DE OBRA | 470020001 | OPERARIO | hh | 1 | 0.5333 | 20.67 | 11.02
OE.4.6.9.3.1 | CONCRETO F’C=175 KG/CM2 | 15 m³/Día | m³ | 497.03 | MANO DE OBRA | 470010959 | OFICIAL | hh | 2 | 1.0667 | 17.5 | 18.67
OE.4.6.9.3.1 | CONCRETO F’C=175 KG/CM2 | 15 m³/Día | m³ | 497.03 | MANO DE OBRA | 470020003 | PEON | hh | 10 | 5.3333 | 15.88 | 84.69
OE.4.6.9.3.1 | CONCRETO F’C=175 KG/CM2 | 15 m³/Día | m³ | 497.03 | MATERIALES | 50020023 | PIEDRA CHANCADA DE 1/2" | m³ |  | 0.58 | 60 | 34.8
OE.4.6.9.3.1 | CONCRETO F’C=175 KG/CM2 | 15 m³/Día | m³ | 497.03 | MATERIALES | 40010002 | ARENA GRUESA | m³ |  | 0.57 | 110 | 62.7
OE.4.6.9.3.1 | CONCRETO F’C=175 KG/CM2 | 15 m³/Día | m³ | 497.03 | MATERIALES | 990020721 | CEMENTO PORTLAND TIPO IP 42.5KG | bol |  | 8.85 | 31 | 274.35
OE.4.6.9.3.1 | CONCRETO F’C=175 KG/CM2 | 15 m³/Día | m³ | 497.03 | MATERIALES | 340010001 | GASOHOL REGULAR | gln |  | 0.05 | 19.36 | 0.97
OE.4.6.9.3.1 | CONCRETO F’C=175 KG/CM2 | 15 m³/Día | m³ | 497.03 | EQUIPO | 370020001 | HERRAMIENTAS MANUALES | %mo |  | 3 | 114.38 | 3.43
OE.4.6.9.3.1 | CONCRETO F’C=175 KG/CM2 | 15 m³/Día | m³ | 497.03 | EQUIPO | 490020025 | MEZCLADORA CONCRETO TROMPO 8 HP 9 P3 | hm | 1 | 0.5333 | 9 | 4.8
OE.4.6.9.3.1 | CONCRETO F’C=175 KG/CM2 | 15 m³/Día | m³ | 497.03 | EQUIPO | 490020024 | VIBRADOR DE CONCRETO 4 HP 2.40" | hm | 1 | 0.5333 | 3 | 1.6
OE.4.6.9.4.1 | CONCRETO F’C=210 KG/CM2 | 25 m³/Día | m³ | 486.5 | MANO DE OBRA | 470020001 | OPERARIO | hh | 1 | 0.32 | 20.67 | 6.61
OE.4.6.9.4.1 | CONCRETO F’C=210 KG/CM2 | 25 m³/Día | m³ | 486.5 | MANO DE OBRA | 470010959 | OFICIAL | hh | 2 | 0.64 | 17.5 | 11.2
OE.4.6.9.4.1 | CONCRETO F’C=210 KG/CM2 | 25 m³/Día | m³ | 486.5 | MANO DE OBRA | 470020003 | PEON | hh | 10 | 3.2 | 15.88 | 50.82
OE.4.6.9.4.1 | CONCRETO F’C=210 KG/CM2 | 25 m³/Día | m³ | 486.5 | MATERIALES | 50020023 | PIEDRA CHANCADA DE 1/2" | m³ |  | 0.75 | 60 | 45
OE.4.6.9.4.1 | CONCRETO F’C=210 KG/CM2 | 25 m³/Día | m³ | 486.5 | MATERIALES | 40010002 | ARENA GRUESA | m³ |  | 0.65 | 110 | 71.5
OE.4.6.9.4.1 | CONCRETO F’C=210 KG/CM2 | 25 m³/Día | m³ | 486.5 | MATERIALES | 990020721 | CEMENTO PORTLAND TIPO IP 42.5KG | bol |  | 9.5 | 31 | 294.5
OE.4.6.9.4.1 | CONCRETO F’C=210 KG/CM2 | 25 m³/Día | m³ | 486.5 | MATERIALES | 340010001 | GASOHOL REGULAR | gln |  | 0.05 | 19.36 | 0.97
OE.4.6.9.4.1 | CONCRETO F’C=210 KG/CM2 | 25 m³/Día | m³ | 486.5 | EQUIPO | 370020001 | HERRAMIENTAS MANUALES | %mo |  | 3 | 68.63 | 2.06
OE.4.6.9.4.1 | CONCRETO F’C=210 KG/CM2 | 25 m³/Día | m³ | 486.5 | EQUIPO | 490020024 | VIBRADOR DE CONCRETO 4 HP 2.40" | hm | 1 | 0.32 | 3 | 0.96
OE.4.6.9.4.1 | CONCRETO F’C=210 KG/CM2 | 25 m³/Día | m³ | 486.5 | EQUIPO | 490020025 | MEZCLADORA CONCRETO TROMPO 8 HP 9 P3 | hm | 1 | 0.32 | 9 | 2.88
OE.4.6.9.4.2 | ENCOFRADO Y DESENCOFRADO | 15 m²/Día | m² | 49.92 | MANO DE OBRA | 470020001 | OPERARIO | hh | 1 | 0.5333 | 20.67 | 11.02
OE.4.6.9.4.2 | ENCOFRADO Y DESENCOFRADO | 15 m²/Día | m² | 49.92 | MANO DE OBRA | 470010959 | OFICIAL | hh | 1 | 0.5333 | 17.5 | 9.33
OE.4.6.9.4.2 | ENCOFRADO Y DESENCOFRADO | 15 m²/Día | m² | 49.92 | MANO DE OBRA | 470020003 | PEON | hh | 1 | 0.5333 | 15.88 | 8.47
OE.4.6.9.4.2 | ENCOFRADO Y DESENCOFRADO | 15 m²/Día | m² | 49.92 | MATERIALES | 20020001 | ALAMBRE NEGRO N°8 | kg |  | 1.52 | 4.6 | 6.99
OE.4.6.9.4.2 | ENCOFRADO Y DESENCOFRADO | 15 m²/Día | m² | 49.92 | MATERIALES | 430010001 | TRIPLAY FENOLICO DE 2.44m x 1.22m, e=18mm | und |  | 0.09 | 130.75 | 11.77
OE.4.6.9.4.2 | ENCOFRADO Y DESENCOFRADO | 15 m²/Día | m² | 49.92 | MATERIALES | 530020001 | PETROLEO | gln |  | 0.03 | 19 | 0.57
OE.4.6.9.4.2 | ENCOFRADO Y DESENCOFRADO | 15 m²/Día | m² | 49.92 | MATERIALES | 20020002 | CLAVOS CC DE 2 1/2", 3", 4" | kg |  | 0.13 | 7 | 0.91
OE.4.6.9.4.2 | ENCOFRADO Y DESENCOFRADO | 15 m²/Día | m² | 49.92 | EQUIPO | 370020001 | HERRAMIENTAS MANUALES | %mo |  | 3 | 28.82 | 0.86
OE.4.6.9.4.3 | ACERO CORRUGADO FY=4200 KG/CM2, GRADO 60 | 250 kg/Día | kg | 7.64 | MANO DE OBRA | 470020001 | OPERARIO | hh | 1 | 0.032 | 20.67 | 0.66
OE.4.6.9.4.3 | ACERO CORRUGADO FY=4200 KG/CM2, GRADO 60 | 250 kg/Día | kg | 7.64 | MANO DE OBRA | 470010959 | OFICIAL | hh | 1 | 0.032 | 17.5 | 0.56
OE.4.6.9.4.3 | ACERO CORRUGADO FY=4200 KG/CM2, GRADO 60 | 250 kg/Día | kg | 7.64 | MANO DE OBRA | 470020003 | PEON | hh | 0.5 | 0.016 | 15.88 | 0.25
OE.4.6.9.4.3 | ACERO CORRUGADO FY=4200 KG/CM2, GRADO 60 | 250 kg/Día | kg | 7.64 | MATERIALES | 20020163 | ALAMBRE NEGRO N°16 | kg |  | 0.12 | 4.3 | 0.52
OE.4.6.9.4.3 | ACERO CORRUGADO FY=4200 KG/CM2, GRADO 60 | 250 kg/Día | kg | 7.64 | MATERIALES | 30020028 | FIERRO CO. FY=4200 KG/CM2 (GRADO 60) | kg |  | 1.07 | 5.2 | 5.56
OE.4.6.9.4.3 | ACERO CORRUGADO FY=4200 KG/CM2, GRADO 60 | 250 kg/Día | kg | 7.64 | EQUIPO | 370020001 | HERRAMIENTAS MANUALES | %mo |  | 3 | 1.47 | 0.04
OE.4.6.9.4.3 | ACERO CORRUGADO FY=4200 KG/CM2, GRADO 60 | 250 kg/Día | kg | 7.64 | EQUIPO | 370020029 | AMOLADORA 9" DISCO | hm | 1 | 0.032 | 1.43 | 0.05
OE.4.6.9.5.1 | SUMINISTRO E INSTALACIÓN DE TUBERÍA PVC SAL Ø2" | 50 m/Día | m | 12.99 | MANO DE OBRA | 470020001 | OPERARIO | hh | 1 | 0.16 | 20.67 | 3.31
OE.4.6.9.5.1 | SUMINISTRO E INSTALACIÓN DE TUBERÍA PVC SAL Ø2" | 50 m/Día | m | 12.99 | MANO DE OBRA | 470010959 | OFICIAL | hh | 1 | 0.16 | 17.5 | 2.8
OE.4.6.9.5.1 | SUMINISTRO E INSTALACIÓN DE TUBERÍA PVC SAL Ø2" | 50 m/Día | m | 12.99 | MATERIALES | 300020011 | PEGAMENTO PARA PVC | gln |  | 0.002 | 102 | 0.2
OE.4.6.9.5.1 | SUMINISTRO E INSTALACIÓN DE TUBERÍA PVC SAL Ø2" | 50 m/Día | m | 12.99 | MATERIALES | 720020395 | TUBERIA PVC CP-NTP 399.003 Ø 2"x3M | und |  | 0.35 | 18.21 | 6.37
OE.4.6.9.5.1 | SUMINISTRO E INSTALACIÓN DE TUBERÍA PVC SAL Ø2" | 50 m/Día | m | 12.99 | EQUIPO | 370010001 | Herramientas | %mo |  | 5 | 6.11 | 0.31
OE.4.6.9.6.1 | MAMPOSTERIA CON LADRILLO KK CABEZA | 6 m²/Día | m² | 158.29 | MANO DE OBRA | 470020001 | OPERARIO | hh | 1 | 1.3333 | 20.67 | 27.56
OE.4.6.9.6.1 | MAMPOSTERIA CON LADRILLO KK CABEZA | 6 m²/Día | m² | 158.29 | MANO DE OBRA | 470020003 | PEON | hh | 1 | 1.3333 | 15.88 | 21.17
OE.4.6.9.6.1 | MAMPOSTERIA CON LADRILLO KK CABEZA | 6 m²/Día | m² | 158.29 | MATERIALES | 40010002 | ARENA GRUESA | m³ |  | 0.065 | 110 | 7.15
OE.4.6.9.6.1 | MAMPOSTERIA CON LADRILLO KK CABEZA | 6 m²/Día | m² | 158.29 | MATERIALES | 990020721 | CEMENTO PORTLAND TIPO IP 42.5KG | bol |  | 0.45 | 31 | 13.95
OE.4.6.9.6.1 | MAMPOSTERIA CON LADRILLO KK CABEZA | 6 m²/Día | m² | 158.29 | MATERIALES | 170020471 | LADRILLO DE ARCILLA K.K. 9x12x24 | und |  | 58 | 1.5 | 87
OE.4.6.9.6.1 | MAMPOSTERIA CON LADRILLO KK CABEZA | 6 m²/Día | m² | 158.29 | EQUIPO | 370020001 | HERRAMIENTAS MANUALES | %mo |  | 3 | 48.73 | 1.46
OE.4.7.1 | REGISTRO ROSCADO DE BRONCE DE 2" PROVISIÓN Y COLOCACIÓN | 6 und/Día | und | 35.39 | MANO DE OBRA | 470020001 | OPERARIO | hh | 1 | 1.3333 | 20.67 | 27.56
OE.4.7.1 | REGISTRO ROSCADO DE BRONCE DE 2" PROVISIÓN Y COLOCACIÓN | 6 und/Día | und | 35.39 | MATERIALES | 990020840 | REGISTRO ROSCADO DE BRONCE 2" | und |  | 1 | 7 | 7
OE.4.7.1 | REGISTRO ROSCADO DE BRONCE DE 2" PROVISIÓN Y COLOCACIÓN | 6 und/Día | und | 35.39 | EQUIPO | 370020001 | HERRAMIENTAS MANUALES | %mo |  | 3 | 27.56 | 0.83
OE.5.1.1 | Sistema de Utilización en Media Tensión Subestación Tipo Seco Compacto de 150 KVA. | 24 glb/Día | glb | 251785.97 | EQUIPO | 10020423 | SISTEMA DE UTILIZACION EN MEDIA TENSION SUBESTACION TIPO SECO COMPACTO DE 150KVA | glb |  | 1 | 251785.97 | 251785.97
OE.5.2.1.1.1 | Salida para Alumbrado | 14 pto/Día | pto | 34.25 | MANO DE OBRA | 470020001 | OPERARIO | hh | 1 | 0.5714 | 20.67 | 11.81
OE.5.2.1.1.1 | Salida para Alumbrado | 14 pto/Día | pto | 34.25 | MANO DE OBRA | 470020003 | PEON | hh | 0.5 | 0.2857 | 15.88 | 4.54
OE.5.2.1.1.1 | Salida para Alumbrado | 14 pto/Día | pto | 34.25 | MATERIALES | 120020424 | CAJA OCTOGONAL PESADA DE F°G° 100MM X 50MM | und |  | 1 | 16.81 | 16.81
OE.5.2.1.1.1 | Salida para Alumbrado | 14 pto/Día | pto | 34.25 | MATERIALES | 290020091 | CINTA AISLANTE | rll |  | 0.1 | 6 | 0.6
OE.5.2.1.1.1 | Salida para Alumbrado | 14 pto/Día | pto | 34.25 | EQUIPO | 370020001 | HERRAMIENTAS MANUALES | %mo |  | 3 | 16.35 | 0.49
OE.5.2.1.1.2 | Salida para alumbrado exterior en poste tipo alumbrado público | 14 pto/Día | pto | 34.25 | MANO DE OBRA | 470020001 | OPERARIO | hh | 1 | 0.5714 | 20.67 | 11.81
OE.5.2.1.1.2 | Salida para alumbrado exterior en poste tipo alumbrado público | 14 pto/Día | pto | 34.25 | MANO DE OBRA | 470020003 | PEON | hh | 0.5 | 0.2857 | 15.88 | 4.54
OE.5.2.1.1.2 | Salida para alumbrado exterior en poste tipo alumbrado público | 14 pto/Día | pto | 34.25 | MATERIALES | 120020424 | CAJA OCTOGONAL PESADA DE F°G° 100MM X 50MM | und |  | 1 | 16.81 | 16.81
OE.5.2.1.1.2 | Salida para alumbrado exterior en poste tipo alumbrado público | 14 pto/Día | pto | 34.25 | MATERIALES | 290020091 | CINTA AISLANTE | rll |  | 0.1 | 6 | 0.6
OE.5.2.1.1.2 | Salida para alumbrado exterior en poste tipo alumbrado público | 14 pto/Día | pto | 34.25 | EQUIPO | 370020001 | HERRAMIENTAS MANUALES | %mo |  | 3 | 16.35 | 0.49
OE.5.2.1.1.3 | Salida para Alumbrado de Emergencia | 14 pto/Día | pto | 34.25 | MANO DE OBRA | 470020001 | OPERARIO | hh | 1 | 0.5714 | 20.67 | 11.81
OE.5.2.1.1.3 | Salida para Alumbrado de Emergencia | 14 pto/Día | pto | 34.25 | MANO DE OBRA | 470020003 | PEON | hh | 0.5 | 0.2857 | 15.88 | 4.54
OE.5.2.1.1.3 | Salida para Alumbrado de Emergencia | 14 pto/Día | pto | 34.25 | MATERIALES | 120020424 | CAJA OCTOGONAL PESADA DE F°G° 100MM X 50MM | und |  | 1 | 16.81 | 16.81
OE.5.2.1.1.3 | Salida para Alumbrado de Emergencia | 14 pto/Día | pto | 34.25 | MATERIALES | 290020091 | CINTA AISLANTE | rll |  | 0.1 | 6 | 0.6
OE.5.2.1.1.3 | Salida para Alumbrado de Emergencia | 14 pto/Día | pto | 34.25 | EQUIPO | 370020001 | HERRAMIENTAS MANUALES | %mo |  | 3 | 16.35 | 0.49
OE.5.2.1.2.1 | Salida para tomacorriente Bipolar Doble con linea a tierra (F+ N+T), 16 A. 250 V. GRADO HOSPITALARIO DADOS COLOR BLANCO PARA USO GENERAL (SISTEMA NORMAL). | 12 pto/Día | pto | 93.66 | MANO DE OBRA | 470020001 | OPERARIO | hh | 1 | 0.6667 | 20.67 | 13.78
OE.5.2.1.2.1 | Salida para tomacorriente Bipolar Doble con linea a tierra (F+ N+T), 16 A. 250 V. GRADO HOSPITALARIO DADOS COLOR BLANCO PARA USO GENERAL (SISTEMA NORMAL). | 12 pto/Día | pto | 93.66 | MANO DE OBRA | 470020003 | PEON | hh | 0.5 | 0.3333 | 15.88 | 5.29
OE.5.2.1.2.1 | Salida para tomacorriente Bipolar Doble con linea a tierra (F+ N+T), 16 A. 250 V. GRADO HOSPITALARIO DADOS COLOR BLANCO PARA USO GENERAL (SISTEMA NORMAL). | 12 pto/Día | pto | 93.66 | MATERIALES | 20020054 | ALAMBRE DE FIERRO GALVANIZADO N° 14 | kg |  | 0.1 | 10.5 | 1.05
OE.5.2.1.2.1 | Salida para tomacorriente Bipolar Doble con linea a tierra (F+ N+T), 16 A. 250 V. GRADO HOSPITALARIO DADOS COLOR BLANCO PARA USO GENERAL (SISTEMA NORMAL). | 12 pto/Día | pto | 93.66 | MATERIALES | 120020425 | TOMACORRIENTE BIPOLAR DOBLE CON LINEA A TIERRA (F+ N+T), 16 A. 250 V. GRADO HOSPITALARIO DADOS COLOR BLANCO PARA | und |  | 1 | 43.26 | 43.26
OE.5.2.1.2.1 | Salida para tomacorriente Bipolar Doble con linea a tierra (F+ N+T), 16 A. 250 V. GRADO HOSPITALARIO DADOS COLOR BLANCO PARA USO GENERAL (SISTEMA NORMAL). | 12 pto/Día | pto | 93.66 | MATERIALES | 120020426 | CAJA RECTANGULAR GALVANIZADA PESADA 100 x 55 x 50 mm | und |  | 1 | 4.54 | 4.54
OE.5.2.1.2.1 | Salida para tomacorriente Bipolar Doble con linea a tierra (F+ N+T), 16 A. 250 V. GRADO HOSPITALARIO DADOS COLOR BLANCO PARA USO GENERAL (SISTEMA NORMAL). | 12 pto/Día | pto | 93.66 | MATERIALES | 120020427 | PLACA DE 02 MÓDULO | und |  | 1 | 19.17 | 19.17
OE.5.2.1.2.1 | Salida para tomacorriente Bipolar Doble con linea a tierra (F+ N+T), 16 A. 250 V. GRADO HOSPITALARIO DADOS COLOR BLANCO PARA USO GENERAL (SISTEMA NORMAL). | 12 pto/Día | pto | 93.66 | MATERIALES | 290020091 | CINTA AISLANTE | rll |  | 1 | 6 | 6
OE.5.2.1.2.1 | Salida para tomacorriente Bipolar Doble con linea a tierra (F+ N+T), 16 A. 250 V. GRADO HOSPITALARIO DADOS COLOR BLANCO PARA USO GENERAL (SISTEMA NORMAL). | 12 pto/Día | pto | 93.66 | EQUIPO | 370020001 | HERRAMIENTAS MANUALES | %mo |  | 3 | 19.07 | 0.57
OE.5.2.1.2.2 | Salida para tomacorriente Bipolar Doble Tipo Mixto tres en linea y tipo Schuko (F+N+T), 16 A. 250 V. EN PARA USO GENERAL (NO ESTABILIZADO) (EQUIP. MEDICO). EMPOTRADO EN MURO | 12 pto/Día | pto | 119.14 | MANO DE OBRA | 470020001 | OPERARIO | hh | 1 | 0.6667 | 20.67 | 13.78
OE.5.2.1.2.2 | Salida para tomacorriente Bipolar Doble Tipo Mixto tres en linea y tipo Schuko (F+N+T), 16 A. 250 V. EN PARA USO GENERAL (NO ESTABILIZADO) (EQUIP. MEDICO). EMPOTRADO EN MURO | 12 pto/Día | pto | 119.14 | MANO DE OBRA | 470020003 | PEON | hh | 0.5 | 0.3333 | 15.88 | 5.29
OE.5.2.1.2.2 | Salida para tomacorriente Bipolar Doble Tipo Mixto tres en linea y tipo Schuko (F+N+T), 16 A. 250 V. EN PARA USO GENERAL (NO ESTABILIZADO) (EQUIP. MEDICO). EMPOTRADO EN MURO | 12 pto/Día | pto | 119.14 | MATERIALES | 20020054 | ALAMBRE DE FIERRO GALVANIZADO N° 14 | kg |  | 0.1 | 10.5 | 1.05
OE.5.2.1.2.2 | Salida para tomacorriente Bipolar Doble Tipo Mixto tres en linea y tipo Schuko (F+N+T), 16 A. 250 V. EN PARA USO GENERAL (NO ESTABILIZADO) (EQUIP. MEDICO). EMPOTRADO EN MURO | 12 pto/Día | pto | 119.14 | MATERIALES | 120020426 | CAJA RECTANGULAR GALVANIZADA PESADA 100 x 55 x 50 mm | und |  | 1 | 4.54 | 4.54
OE.5.2.1.2.2 | Salida para tomacorriente Bipolar Doble Tipo Mixto tres en linea y tipo Schuko (F+N+T), 16 A. 250 V. EN PARA USO GENERAL (NO ESTABILIZADO) (EQUIP. MEDICO). EMPOTRADO EN MURO | 12 pto/Día | pto | 119.14 | MATERIALES | 120020427 | PLACA DE 02 MÓDULO | und |  | 1 | 19.17 | 19.17
OE.5.2.1.2.2 | Salida para tomacorriente Bipolar Doble Tipo Mixto tres en linea y tipo Schuko (F+N+T), 16 A. 250 V. EN PARA USO GENERAL (NO ESTABILIZADO) (EQUIP. MEDICO). EMPOTRADO EN MURO | 12 pto/Día | pto | 119.14 | MATERIALES | 120020428 | TOMACORRIENTE BIPOLAR DOBLE TIPO MIXTO TRES EN LINEA Y TIPO SCHUKO (F+N+T), 16 A. 250 V. NO ESTABILIZADO | und |  | 1 | 68.74 | 68.74
OE.5.2.1.2.2 | Salida para tomacorriente Bipolar Doble Tipo Mixto tres en linea y tipo Schuko (F+N+T), 16 A. 250 V. EN PARA USO GENERAL (NO ESTABILIZADO) (EQUIP. MEDICO). EMPOTRADO EN MURO | 12 pto/Día | pto | 119.14 | MATERIALES | 290020091 | CINTA AISLANTE | rll |  | 1 | 6 | 6
OE.5.2.1.2.2 | Salida para tomacorriente Bipolar Doble Tipo Mixto tres en linea y tipo Schuko (F+N+T), 16 A. 250 V. EN PARA USO GENERAL (NO ESTABILIZADO) (EQUIP. MEDICO). EMPOTRADO EN MURO | 12 pto/Día | pto | 119.14 | EQUIPO | 370020001 | HERRAMIENTAS MANUALES | %mo |  | 3 | 19.07 | 0.57
OE.5.2.1.2.3 | Salida para tomacorriente Bipolar Doble con linea a tierra tipo Schuko (F+N+T), 16A. 250 V. GRADO HOSPITALARIO DADOS C | 12 pto/Día | pto | 122.67 | MANO DE OBRA | 470020001 | OPERARIO | hh | 1 | 0.6667 | 20.67 | 13.78
OE.5.2.1.2.3 | Salida para tomacorriente Bipolar Doble con linea a tierra tipo Schuko (F+N+T), 16A. 250 V. GRADO HOSPITALARIO DADOS C | 12 pto/Día | pto | 122.67 | MANO DE OBRA | 470020003 | PEON | hh | 0.5 | 0.3333 | 15.88 | 5.29
OE.5.2.1.2.3 | Salida para tomacorriente Bipolar Doble con linea a tierra tipo Schuko (F+N+T), 16A. 250 V. GRADO HOSPITALARIO DADOS C | 12 pto/Día | pto | 122.67 | MATERIALES | 20020054 | ALAMBRE DE FIERRO GALVANIZADO N° 14 | kg |  | 0.1 | 10.5 | 1.05
OE.5.2.1.2.3 | Salida para tomacorriente Bipolar Doble con linea a tierra tipo Schuko (F+N+T), 16A. 250 V. GRADO HOSPITALARIO DADOS C | 12 pto/Día | pto | 122.67 | MATERIALES | 120020429 | TOMACORRIENTE BIPOLAR DOBLE CON LINEA A TIERRA TIPO SCHUCO (F+N+T), 16A. 250 V. GRADO HOSPITALARIO DADOS COLOR ROJO PAR | und |  | 1 | 72.27 | 72.27
OE.5.2.1.2.3 | Salida para tomacorriente Bipolar Doble con linea a tierra tipo Schuko (F+N+T), 16A. 250 V. GRADO HOSPITALARIO DADOS C | 12 pto/Día | pto | 122.67 | MATERIALES | 120020426 | CAJA RECTANGULAR GALVANIZADA PESADA 100 x 55 x 50 mm | und |  | 1 | 4.54 | 4.54
OE.5.2.1.2.3 | Salida para tomacorriente Bipolar Doble con linea a tierra tipo Schuko (F+N+T), 16A. 250 V. GRADO HOSPITALARIO DADOS C | 12 pto/Día | pto | 122.67 | MATERIALES | 120020427 | PLACA DE 02 MÓDULO | und |  | 1 | 19.17 | 19.17
OE.5.2.1.2.3 | Salida para tomacorriente Bipolar Doble con linea a tierra tipo Schuko (F+N+T), 16A. 250 V. GRADO HOSPITALARIO DADOS C | 12 pto/Día | pto | 122.67 | MATERIALES | 290020091 | CINTA AISLANTE | rll |  | 1 | 6 | 6
OE.5.2.1.2.3 | Salida para tomacorriente Bipolar Doble con linea a tierra tipo Schuko (F+N+T), 16A. 250 V. GRADO HOSPITALARIO DADOS C | 12 pto/Día | pto | 122.67 | EQUIPO | 370020001 | HERRAMIENTAS MANUALES | %mo |  | 3 | 19.07 | 0.57
OE.5.2.1.2.4 | Tomacorriente doble para empotrar con puesta a tierra 15A/220v/60Hz estabilizado | 12 pto/Día | pto | 63.53 | MANO DE OBRA | 470020001 | OPERARIO | hh | 1 | 0.6667 | 20.67 | 13.78
OE.5.2.1.2.4 | Tomacorriente doble para empotrar con puesta a tierra 15A/220v/60Hz estabilizado | 12 pto/Día | pto | 63.53 | MANO DE OBRA | 470020003 | PEON | hh | 0.5 | 0.3333 | 15.88 | 5.29
OE.5.2.1.2.4 | Tomacorriente doble para empotrar con puesta a tierra 15A/220v/60Hz estabilizado | 12 pto/Día | pto | 63.53 | MATERIALES | 20020054 | ALAMBRE DE FIERRO GALVANIZADO N° 14 | kg |  | 0.1 | 10.5 | 1.05
OE.5.2.1.2.4 | Tomacorriente doble para empotrar con puesta a tierra 15A/220v/60Hz estabilizado | 12 pto/Día | pto | 63.53 | MATERIALES | 990020841 | TOMACORRIENTE BIPOLAR DOBLE CON LINEA A TIERRA (F+N+T), PLACA METALICA | und |  | 1 | 38 | 38
OE.5.2.1.2.4 | Tomacorriente doble para empotrar con puesta a tierra 15A/220v/60Hz estabilizado | 12 pto/Día | pto | 63.53 | MATERIALES | 120020426 | CAJA RECTANGULAR GALVANIZADA PESADA 100 x 55 x 50 mm | und |  | 1 | 4.54 | 4.54
OE.5.2.1.2.4 | Tomacorriente doble para empotrar con puesta a tierra 15A/220v/60Hz estabilizado | 12 pto/Día | pto | 63.53 | MATERIALES | 290020091 | CINTA AISLANTE | rll |  | 0.05 | 6 | 0.3
OE.5.2.1.2.4 | Tomacorriente doble para empotrar con puesta a tierra 15A/220v/60Hz estabilizado | 12 pto/Día | pto | 63.53 | EQUIPO | 370020001 | HERRAMIENTAS MANUALES | %mo |  | 3 | 19.07 | 0.57
OE.5.2.1.3.1 | Salida de Fuerza con Caja y tapa Biselada de 100 x 100 x 100 mm( Duchas, equipos biomedicos, etc) | 8 pto/Día | pto | 41.46 | MANO DE OBRA | 470020001 | OPERARIO | hh | 1 | 1 | 20.67 | 20.67
OE.5.2.1.3.1 | Salida de Fuerza con Caja y tapa Biselada de 100 x 100 x 100 mm( Duchas, equipos biomedicos, etc) | 8 pto/Día | pto | 41.46 | MANO DE OBRA | 470020003 | PEON | hh | 0.5 | 0.5 | 15.88 | 7.94
OE.5.2.1.3.1 | Salida de Fuerza con Caja y tapa Biselada de 100 x 100 x 100 mm( Duchas, equipos biomedicos, etc) | 8 pto/Día | pto | 41.46 | MATERIALES | 120020430 | CAJA DE PASO BISELADA PESADA DE Fº Gº DE 100x100X100MM INCLUY TAPA | pza |  | 1 | 11.99 | 11.99
OE.5.2.1.3.1 | Salida de Fuerza con Caja y tapa Biselada de 100 x 100 x 100 mm( Duchas, equipos biomedicos, etc) | 8 pto/Día | pto | 41.46 | EQUIPO | 370020001 | HERRAMIENTAS MANUALES | %mo |  | 3 | 28.61 | 0.86
OE.5.2.1.3.2 | Salida de Fuerza para electrobomba a prueba de agua | 8 pto/Día | pto | 41.47 | MANO DE OBRA | 470020001 | OPERARIO | hh | 1 | 1 | 20.67 | 20.67
OE.5.2.1.3.2 | Salida de Fuerza para electrobomba a prueba de agua | 8 pto/Día | pto | 41.47 | MANO DE OBRA | 470020003 | PEON | hh | 0.5 | 0.5 | 15.88 | 7.94
OE.5.2.1.3.2 | Salida de Fuerza para electrobomba a prueba de agua | 8 pto/Día | pto | 41.47 | MATERIALES | 120020431 | CAJA DE PASO BISELADA PESADA DE Fº Gº DE 150x150X100MM INCLUY TAPA | pza |  | 1 | 12 | 12
OE.5.2.1.3.2 | Salida de Fuerza para electrobomba a prueba de agua | 8 pto/Día | pto | 41.47 | EQUIPO | 370020001 | HERRAMIENTAS MANUALES | %mo |  | 3 | 28.61 | 0.86
OE.5.2.1.3.3 | Salida de fuerza con tomacorriente 25A/220v/60Hz salvo indicacion en plano | 12 pto/Día | pto | 54.23 | MANO DE OBRA | 470020001 | OPERARIO | hh | 1 | 0.6667 | 20.67 | 13.78
OE.5.2.1.3.3 | Salida de fuerza con tomacorriente 25A/220v/60Hz salvo indicacion en plano | 12 pto/Día | pto | 54.23 | MANO DE OBRA | 470020003 | PEON | hh | 0.5 | 0.3333 | 15.88 | 5.29
OE.5.2.1.3.3 | Salida de fuerza con tomacorriente 25A/220v/60Hz salvo indicacion en plano | 12 pto/Día | pto | 54.23 | MATERIALES | 20020054 | ALAMBRE DE FIERRO GALVANIZADO N° 14 | kg |  | 0.1 | 10.5 | 1.05
OE.5.2.1.3.3 | Salida de fuerza con tomacorriente 25A/220v/60Hz salvo indicacion en plano | 12 pto/Día | pto | 54.23 | MATERIALES | 990020842 | Tomacorriente doble 15A/220V/60Hz placa metalica | und |  | 1 | 28.7 | 28.7
OE.5.2.1.3.3 | Salida de fuerza con tomacorriente 25A/220v/60Hz salvo indicacion en plano | 12 pto/Día | pto | 54.23 | MATERIALES | 120020426 | CAJA RECTANGULAR GALVANIZADA PESADA 100 x 55 x 50 mm | und |  | 1 | 4.54 | 4.54
OE.5.2.1.3.3 | Salida de fuerza con tomacorriente 25A/220v/60Hz salvo indicacion en plano | 12 pto/Día | pto | 54.23 | MATERIALES | 290020091 | CINTA AISLANTE | rll |  | 0.05 | 6 | 0.3
OE.5.2.1.3.3 | Salida de fuerza con tomacorriente 25A/220v/60Hz salvo indicacion en plano | 12 pto/Día | pto | 54.23 | EQUIPO | 370020001 | HERRAMIENTAS MANUALES | %mo |  | 3 | 19.07 | 0.57
OE.5.2.1.3.4 | Salida de fuerza para rapiducha electrica, calota o tablero de PVC 4 polos/ ITM 2x25A | 6 pto/Día | pto | 128.59 | MANO DE OBRA | 470020001 | OPERARIO | hh | 1 | 1.3333 | 20.67 | 27.56
OE.5.2.1.3.4 | Salida de fuerza para rapiducha electrica, calota o tablero de PVC 4 polos/ ITM 2x25A | 6 pto/Día | pto | 128.59 | MANO DE OBRA | 470020003 | PEON | hh | 0.5 | 0.6667 | 15.88 | 10.59
OE.5.2.1.3.4 | Salida de fuerza para rapiducha electrica, calota o tablero de PVC 4 polos/ ITM 2x25A | 6 pto/Día | pto | 128.59 | MATERIALES | 990020843 | Interruptor Termomagnetico 2x25A/220V/60Hz/10KA | und |  | 1 | 65 | 65
OE.5.2.1.3.4 | Salida de fuerza para rapiducha electrica, calota o tablero de PVC 4 polos/ ITM 2x25A | 6 pto/Día | pto | 128.59 | MATERIALES | 990020844 | Tablero de empotrar de PVC 4 polos | und |  | 1 | 24 | 24
OE.5.2.1.3.4 | Salida de fuerza para rapiducha electrica, calota o tablero de PVC 4 polos/ ITM 2x25A | 6 pto/Día | pto | 128.59 | MATERIALES | 290020091 | CINTA AISLANTE | rll |  | 0.05 | 6 | 0.3
OE.5.2.1.3.4 | Salida de fuerza para rapiducha electrica, calota o tablero de PVC 4 polos/ ITM 2x25A | 6 pto/Día | pto | 128.59 | EQUIPO | 370020001 | HERRAMIENTAS MANUALES | %mo |  | 3 | 38.15 | 1.14
OE.5.2.1.3.5 | Salida de fuerza para aire acondicionado tipo SPLIT | 12 pto/Día | pto | 54.23 | MANO DE OBRA | 470020001 | OPERARIO | hh | 1 | 0.6667 | 20.67 | 13.78
OE.5.2.1.3.5 | Salida de fuerza para aire acondicionado tipo SPLIT | 12 pto/Día | pto | 54.23 | MANO DE OBRA | 470020003 | PEON | hh | 0.5 | 0.3333 | 15.88 | 5.29
OE.5.2.1.3.5 | Salida de fuerza para aire acondicionado tipo SPLIT | 12 pto/Día | pto | 54.23 | MATERIALES | 20020054 | ALAMBRE DE FIERRO GALVANIZADO N° 14 | kg |  | 0.1 | 10.5 | 1.05
OE.5.2.1.3.5 | Salida de fuerza para aire acondicionado tipo SPLIT | 12 pto/Día | pto | 54.23 | MATERIALES | 990020842 | Tomacorriente doble 15A/220V/60Hz placa metalica | und |  | 1 | 28.7 | 28.7
OE.5.2.1.3.5 | Salida de fuerza para aire acondicionado tipo SPLIT | 12 pto/Día | pto | 54.23 | MATERIALES | 120020426 | CAJA RECTANGULAR GALVANIZADA PESADA 100 x 55 x 50 mm | und |  | 1 | 4.54 | 4.54
OE.5.2.1.3.5 | Salida de fuerza para aire acondicionado tipo SPLIT | 12 pto/Día | pto | 54.23 | MATERIALES | 290020091 | CINTA AISLANTE | rll |  | 0.05 | 6 | 0.3
OE.5.2.1.3.5 | Salida de fuerza para aire acondicionado tipo SPLIT | 12 pto/Día | pto | 54.23 | EQUIPO | 370020001 | HERRAMIENTAS MANUALES | %mo |  | 3 | 19.07 | 0.57
OE.5.2.1.3.6 | Salida de fuerza para compresora de odontologia, calota o tablero de PVC 4 polos/ ITM 2x25A | 6 pto/Día | pto | 128.59 | MANO DE OBRA | 470020001 | OPERARIO | hh | 1 | 1.3333 | 20.67 | 27.56
OE.5.2.1.3.6 | Salida de fuerza para compresora de odontologia, calota o tablero de PVC 4 polos/ ITM 2x25A | 6 pto/Día | pto | 128.59 | MANO DE OBRA | 470020003 | PEON | hh | 0.5 | 0.6667 | 15.88 | 10.59
OE.5.2.1.3.6 | Salida de fuerza para compresora de odontologia, calota o tablero de PVC 4 polos/ ITM 2x25A | 6 pto/Día | pto | 128.59 | MATERIALES | 990020843 | Interruptor Termomagnetico 2x25A/220V/60Hz/10KA | und |  | 1 | 65 | 65
OE.5.2.1.3.6 | Salida de fuerza para compresora de odontologia, calota o tablero de PVC 4 polos/ ITM 2x25A | 6 pto/Día | pto | 128.59 | MATERIALES | 990020844 | Tablero de empotrar de PVC 4 polos | und |  | 1 | 24 | 24
OE.5.2.1.3.6 | Salida de fuerza para compresora de odontologia, calota o tablero de PVC 4 polos/ ITM 2x25A | 6 pto/Día | pto | 128.59 | MATERIALES | 290020091 | CINTA AISLANTE | rll |  | 0.05 | 6 | 0.3
OE.5.2.1.3.6 | Salida de fuerza para compresora de odontologia, calota o tablero de PVC 4 polos/ ITM 2x25A | 6 pto/Día | pto | 128.59 | EQUIPO | 370020001 | HERRAMIENTAS MANUALES | %mo |  | 3 | 38.15 | 1.14
OE.5.2.1.3.7 | Salida de fuerza para sillon odontologico, caja de paso de 100x55x50 mm | 12 pto/Día | pto | 25.53 | MANO DE OBRA | 470020001 | OPERARIO | hh | 1 | 0.6667 | 20.67 | 13.78
OE.5.2.1.3.7 | Salida de fuerza para sillon odontologico, caja de paso de 100x55x50 mm | 12 pto/Día | pto | 25.53 | MANO DE OBRA | 470020003 | PEON | hh | 0.5 | 0.3333 | 15.88 | 5.29
OE.5.2.1.3.7 | Salida de fuerza para sillon odontologico, caja de paso de 100x55x50 mm | 12 pto/Día | pto | 25.53 | MATERIALES | 20020054 | ALAMBRE DE FIERRO GALVANIZADO N° 14 | kg |  | 0.1 | 10.5 | 1.05
OE.5.2.1.3.7 | Salida de fuerza para sillon odontologico, caja de paso de 100x55x50 mm | 12 pto/Día | pto | 25.53 | MATERIALES | 120020426 | CAJA RECTANGULAR GALVANIZADA PESADA 100 x 55 x 50 mm | und |  | 1 | 4.54 | 4.54
OE.5.2.1.3.7 | Salida de fuerza para sillon odontologico, caja de paso de 100x55x50 mm | 12 pto/Día | pto | 25.53 | MATERIALES | 290020091 | CINTA AISLANTE | rll |  | 0.05 | 6 | 0.3
OE.5.2.1.3.7 | Salida de fuerza para sillon odontologico, caja de paso de 100x55x50 mm | 12 pto/Día | pto | 25.53 | EQUIPO | 370020001 | HERRAMIENTAS MANUALES | %mo |  | 3 | 19.07 | 0.57
OE.5.2.1.3.8 | Salida de fueza para comunicaciones | 6 pto/Día | pto | 128.59 | MANO DE OBRA | 470020001 | OPERARIO | hh | 1 | 1.3333 | 20.67 | 27.56
OE.5.2.1.3.8 | Salida de fueza para comunicaciones | 6 pto/Día | pto | 128.59 | MANO DE OBRA | 470020003 | PEON | hh | 0.5 | 0.6667 | 15.88 | 10.59
OE.5.2.1.3.8 | Salida de fueza para comunicaciones | 6 pto/Día | pto | 128.59 | MATERIALES | 990020843 | Interruptor Termomagnetico 2x25A/220V/60Hz/10KA | und |  | 1 | 65 | 65
OE.5.2.1.3.8 | Salida de fueza para comunicaciones | 6 pto/Día | pto | 128.59 | MATERIALES | 990020844 | Tablero de empotrar de PVC 4 polos | und |  | 1 | 24 | 24
OE.5.2.1.3.8 | Salida de fueza para comunicaciones | 6 pto/Día | pto | 128.59 | MATERIALES | 290020091 | CINTA AISLANTE | rll |  | 0.05 | 6 | 0.3
OE.5.2.1.3.8 | Salida de fueza para comunicaciones | 6 pto/Día | pto | 128.59 | EQUIPO | 370020001 | HERRAMIENTAS MANUALES | %mo |  | 3 | 38.15 | 1.14
OE.5.2.1.4.1 | Salida para Interruptor Simple con placa de acero inoxidable Tipo Balancin grado Hospitalario | 14 pto/Día | pto | 60.65 | MANO DE OBRA | 470020001 | OPERARIO | hh | 1 | 0.5714 | 20.67 | 11.81
OE.5.2.1.4.1 | Salida para Interruptor Simple con placa de acero inoxidable Tipo Balancin grado Hospitalario | 14 pto/Día | pto | 60.65 | MANO DE OBRA | 470020003 | PEON | hh | 0.5 | 0.2857 | 15.88 | 4.54
OE.5.2.1.4.1 | Salida para Interruptor Simple con placa de acero inoxidable Tipo Balancin grado Hospitalario | 14 pto/Día | pto | 60.65 | MATERIALES | 120020432 | INTERRUPTOR SIMPLE TIPO BALANCIN GRADO HOSPITALARIO | und |  | 1 | 14.99 | 14.99
OE.5.2.1.4.1 | Salida para Interruptor Simple con placa de acero inoxidable Tipo Balancin grado Hospitalario | 14 pto/Día | pto | 60.65 | MATERIALES | 120020426 | CAJA RECTANGULAR GALVANIZADA PESADA 100 x 55 x 50 mm | und |  | 1 | 4.54 | 4.54
OE.5.2.1.4.1 | Salida para Interruptor Simple con placa de acero inoxidable Tipo Balancin grado Hospitalario | 14 pto/Día | pto | 60.65 | MATERIALES | 120020433 | PLACA DE 01 MÓDULO | und |  | 1 | 18.28 | 18.28
OE.5.2.1.4.1 | Salida para Interruptor Simple con placa de acero inoxidable Tipo Balancin grado Hospitalario | 14 pto/Día | pto | 60.65 | MATERIALES | 290020091 | CINTA AISLANTE | rll |  | 1 | 6 | 6
OE.5.2.1.4.1 | Salida para Interruptor Simple con placa de acero inoxidable Tipo Balancin grado Hospitalario | 14 pto/Día | pto | 60.65 | EQUIPO | 370020001 | HERRAMIENTAS MANUALES | %mo |  | 3 | 16.35 | 0.49
OE.5.2.1.4.2 | Salida para Interruptor doble con placa de acero inoxidable Tipo Balancin grado Hospitalario | 14 pto/Día | pto | 94.66 | MANO DE OBRA | 470020001 | OPERARIO | hh | 1 | 0.5714 | 20.67 | 11.81
OE.5.2.1.4.2 | Salida para Interruptor doble con placa de acero inoxidable Tipo Balancin grado Hospitalario | 14 pto/Día | pto | 94.66 | MANO DE OBRA | 470020003 | PEON | hh | 0.5 | 0.2857 | 15.88 | 4.54
OE.5.2.1.4.2 | Salida para Interruptor doble con placa de acero inoxidable Tipo Balancin grado Hospitalario | 14 pto/Día | pto | 94.66 | MATERIALES | 120020434 | INTERRUPTOR DOBLE TIPO BALANCIN GRADO HOSPITALARIO | und |  | 1 | 48.11 | 48.11
OE.5.2.1.4.2 | Salida para Interruptor doble con placa de acero inoxidable Tipo Balancin grado Hospitalario | 14 pto/Día | pto | 94.66 | MATERIALES | 120020426 | CAJA RECTANGULAR GALVANIZADA PESADA 100 x 55 x 50 mm | und |  | 1 | 4.54 | 4.54
OE.5.2.1.4.2 | Salida para Interruptor doble con placa de acero inoxidable Tipo Balancin grado Hospitalario | 14 pto/Día | pto | 94.66 | MATERIALES | 120020427 | PLACA DE 02 MÓDULO | und |  | 1 | 19.17 | 19.17
OE.5.2.1.4.2 | Salida para Interruptor doble con placa de acero inoxidable Tipo Balancin grado Hospitalario | 14 pto/Día | pto | 94.66 | MATERIALES | 290020091 | CINTA AISLANTE | rll |  | 1 | 6 | 6
OE.5.2.1.4.2 | Salida para Interruptor doble con placa de acero inoxidable Tipo Balancin grado Hospitalario | 14 pto/Día | pto | 94.66 | EQUIPO | 370020001 | HERRAMIENTAS MANUALES | %mo |  | 3 | 16.35 | 0.49
OE.5.2.1.4.3 | Salida para Interruptor triple con placa de acero inoxidable Tipo Balancin grado Hospitalario | 14 pto/Día | pto | 101.29 | MANO DE OBRA | 470020001 | OPERARIO | hh | 1 | 0.5714 | 20.67 | 11.81
OE.5.2.1.4.3 | Salida para Interruptor triple con placa de acero inoxidable Tipo Balancin grado Hospitalario | 14 pto/Día | pto | 101.29 | MANO DE OBRA | 470020003 | PEON | hh | 0.5 | 0.2857 | 15.88 | 4.54
OE.5.2.1.4.3 | Salida para Interruptor triple con placa de acero inoxidable Tipo Balancin grado Hospitalario | 14 pto/Día | pto | 101.29 | MATERIALES | 120020435 | INTERRUPTOR TRIPLE TIPO BALANCIN GRADO HOSPITALARIO | und |  | 1 | 53.32 | 53.32
OE.5.2.1.4.3 | Salida para Interruptor triple con placa de acero inoxidable Tipo Balancin grado Hospitalario | 14 pto/Día | pto | 101.29 | MATERIALES | 120020426 | CAJA RECTANGULAR GALVANIZADA PESADA 100 x 55 x 50 mm | und |  | 1 | 4.54 | 4.54
OE.5.2.1.4.3 | Salida para Interruptor triple con placa de acero inoxidable Tipo Balancin grado Hospitalario | 14 pto/Día | pto | 101.29 | MATERIALES | 120020436 | PLACA DE 03 MÓDULO | und |  | 1 | 20.59 | 20.59
OE.5.2.1.4.3 | Salida para Interruptor triple con placa de acero inoxidable Tipo Balancin grado Hospitalario | 14 pto/Día | pto | 101.29 | MATERIALES | 290020091 | CINTA AISLANTE | rll |  | 1 | 6 | 6
OE.5.2.1.4.3 | Salida para Interruptor triple con placa de acero inoxidable Tipo Balancin grado Hospitalario | 14 pto/Día | pto | 101.29 | EQUIPO | 370020001 | HERRAMIENTAS MANUALES | %mo |  | 3 | 16.35 | 0.49
OE.5.2.1.4.4 | Salida para Interruptor Simple de tres vías con placa de acero (Conmutación) Tipo Balancin grado Hospitalario | 24 pto/Día | pto | 92.04 | MANO DE OBRA | 470020001 | OPERARIO | hh | 1 | 0.3333 | 20.67 | 6.89
OE.5.2.1.4.4 | Salida para Interruptor Simple de tres vías con placa de acero (Conmutación) Tipo Balancin grado Hospitalario | 24 pto/Día | pto | 92.04 | MANO DE OBRA | 470020003 | PEON | hh | 0.5 | 0.1667 | 15.88 | 2.65
OE.5.2.1.4.4 | Salida para Interruptor Simple de tres vías con placa de acero (Conmutación) Tipo Balancin grado Hospitalario | 24 pto/Día | pto | 92.04 | MATERIALES | 120020437 | INTERRUPTOR SIMPLE DE TRES VÍAS (CONMUTACIÓN) TIPO BALANCIN GRADO HOSPITALARIO | und |  | 1 | 53.39 | 53.39
OE.5.2.1.4.4 | Salida para Interruptor Simple de tres vías con placa de acero (Conmutación) Tipo Balancin grado Hospitalario | 24 pto/Día | pto | 92.04 | MATERIALES | 120020426 | CAJA RECTANGULAR GALVANIZADA PESADA 100 x 55 x 50 mm | und |  | 1 | 4.54 | 4.54
OE.5.2.1.4.4 | Salida para Interruptor Simple de tres vías con placa de acero (Conmutación) Tipo Balancin grado Hospitalario | 24 pto/Día | pto | 92.04 | MATERIALES | 120020438 | PLACA DE 01 MÓDULO DE 3 VIAS | und |  | 1 | 18.28 | 18.28
OE.5.2.1.4.4 | Salida para Interruptor Simple de tres vías con placa de acero (Conmutación) Tipo Balancin grado Hospitalario | 24 pto/Día | pto | 92.04 | MATERIALES | 290020091 | CINTA AISLANTE | rll |  | 1 | 6 | 6
OE.5.2.1.4.4 | Salida para Interruptor Simple de tres vías con placa de acero (Conmutación) Tipo Balancin grado Hospitalario | 24 pto/Día | pto | 92.04 | EQUIPO | 370020001 | HERRAMIENTAS MANUALES | %mo |  | 3 | 9.54 | 0.29
OE.5.2.1.4.5 | Interruptor Simple suspendido cabecera de cama (colgado) Tipo Balancin grado Hospitalario | 14 pto/Día | pto | 62.64 | MANO DE OBRA | 470020001 | OPERARIO | hh | 1 | 0.5714 | 20.67 | 11.81
OE.5.2.1.4.5 | Interruptor Simple suspendido cabecera de cama (colgado) Tipo Balancin grado Hospitalario | 14 pto/Día | pto | 62.64 | MANO DE OBRA | 470020003 | PEON | hh | 0.5 | 0.2857 | 15.88 | 4.54
OE.5.2.1.4.5 | Interruptor Simple suspendido cabecera de cama (colgado) Tipo Balancin grado Hospitalario | 14 pto/Día | pto | 62.64 | MATERIALES | 120020439 | INTERRUPTOR SIMPLE SUSPENDIDO CABECERA DE CAMA, TIPO BALANCIN GRADO HOSPITALARIO | und |  | 1 | 35.26 | 35.26
OE.5.2.1.4.5 | Interruptor Simple suspendido cabecera de cama (colgado) Tipo Balancin grado Hospitalario | 14 pto/Día | pto | 62.64 | MATERIALES | 120020426 | CAJA RECTANGULAR GALVANIZADA PESADA 100 x 55 x 50 mm | und |  | 1 | 4.54 | 4.54
OE.5.2.1.4.5 | Interruptor Simple suspendido cabecera de cama (colgado) Tipo Balancin grado Hospitalario | 14 pto/Día | pto | 62.64 | MATERIALES | 290020091 | CINTA AISLANTE | rll |  | 1 | 6 | 6
OE.5.2.1.4.5 | Interruptor Simple suspendido cabecera de cama (colgado) Tipo Balancin grado Hospitalario | 14 pto/Día | pto | 62.64 | EQUIPO | 370020001 | HERRAMIENTAS MANUALES | %mo |  | 3 | 16.35 | 0.49
OE.5.2.1.5.1 | Caja de pase F°G° 400x400x75mm | 4 und/Día | und | 100.44 | MANO DE OBRA | 470020001 | OPERARIO | hh | 1 | 2 | 20.67 | 41.34
OE.5.2.1.5.1 | Caja de pase F°G° 400x400x75mm | 4 und/Día | und | 100.44 | MANO DE OBRA | 470020003 | PEON | hh | 0.75 | 1.5 | 15.88 | 23.82
OE.5.2.1.5.1 | Caja de pase F°G° 400x400x75mm | 4 und/Día | und | 100.44 | MATERIALES | 120020440 | CAJA DE PASO Fº Gº CON TAPA BISELADA 400x400X75MM | und |  | 1 | 33.33 | 33.33
OE.5.2.1.5.1 | Caja de pase F°G° 400x400x75mm | 4 und/Día | und | 100.44 | EQUIPO | 370020001 | HERRAMIENTAS MANUALES | %mo |  | 3 | 65.16 | 1.95
OE.5.2.1.5.2 | Caja de pase F°G° 200x200x75mm | 8 und/Día | und | 55.33 | MANO DE OBRA | 470020001 | OPERARIO | hh | 1 | 1 | 20.67 | 20.67
OE.5.2.1.5.2 | Caja de pase F°G° 200x200x75mm | 8 und/Día | und | 55.33 | MANO DE OBRA | 470020003 | PEON | hh | 0.75 | 0.75 | 15.88 | 11.91
OE.5.2.1.5.2 | Caja de pase F°G° 200x200x75mm | 8 und/Día | und | 55.33 | MATERIALES | 120020441 | CAJA DE PASO Fº Gº CON TAPA BISELADA 200x200X75MM | und |  | 1 | 21.77 | 21.77
OE.5.2.1.5.2 | Caja de pase F°G° 200x200x75mm | 8 und/Día | und | 55.33 | EQUIPO | 370020001 | HERRAMIENTAS MANUALES | %mo |  | 3 | 32.58 | 0.98
OE.5.2.1.5.3 | Caja de pase F°G° 150x150x75mm | 8 und/Día | und | 43 | MANO DE OBRA | 470020001 | OPERARIO | hh | 1 | 1 | 20.67 | 20.67
OE.5.2.1.5.3 | Caja de pase F°G° 150x150x75mm | 8 und/Día | und | 43 | MANO DE OBRA | 470020003 | PEON | hh | 0.75 | 0.75 | 15.88 | 11.91
OE.5.2.1.5.3 | Caja de pase F°G° 150x150x75mm | 8 und/Día | und | 43 | MATERIALES | 120020442 | CAJA DE PASO Fº Gº CON TAPA BISELADA 150x150X75MM | und |  | 1 | 9.44 | 9.44
OE.5.2.1.5.3 | Caja de pase F°G° 150x150x75mm | 8 und/Día | und | 43 | EQUIPO | 370020001 | HERRAMIENTAS MANUALES | %mo |  | 3 | 32.58 | 0.98
OE.5.2.1.5.4 | Caja de pase F°G° 100x100x75mm | 10 und/Día | und | 36.82 | MANO DE OBRA | 470020001 | OPERARIO | hh | 1 | 0.8 | 20.67 | 16.54
OE.5.2.1.5.4 | Caja de pase F°G° 100x100x75mm | 10 und/Día | und | 36.82 | MANO DE OBRA | 470020003 | PEON | hh | 0.75 | 0.6 | 15.88 | 9.53
OE.5.2.1.5.4 | Caja de pase F°G° 100x100x75mm | 10 und/Día | und | 36.82 | MATERIALES | 120020443 | CAJA DE PASO Fº Gº CON TAPA BISELADA 100x100X75MM | und |  | 1 | 9.97 | 9.97
OE.5.2.1.5.4 | Caja de pase F°G° 100x100x75mm | 10 und/Día | und | 36.82 | EQUIPO | 370020001 | HERRAMIENTAS MANUALES | %mo |  | 3 | 26.07 | 0.78
OE.5.2.1.5.5 | Caja de pase F°G° 100x55x55mm | 10 und/Día | und | 31.32 | MANO DE OBRA | 470020001 | OPERARIO | hh | 1 | 0.8 | 20.67 | 16.54
OE.5.2.1.5.5 | Caja de pase F°G° 100x55x55mm | 10 und/Día | und | 31.32 | MANO DE OBRA | 470020003 | PEON | hh | 0.75 | 0.6 | 15.88 | 9.53
OE.5.2.1.5.5 | Caja de pase F°G° 100x55x55mm | 10 und/Día | und | 31.32 | MATERIALES | 120020444 | CAJA DE PASO Fº Gº CON TAPA BISELADA 100x55x55 MM | und |  | 1 | 4.47 | 4.47
OE.5.2.1.5.5 | Caja de pase F°G° 100x55x55mm | 10 und/Día | und | 31.32 | EQUIPO | 370020001 | HERRAMIENTAS MANUALES | %mo |  | 3 | 26.07 | 0.78
OE.5.2.1.5.6 | Caja de pase F°G° 150X150X100mm | 8 und/Día | und | 41.47 | MANO DE OBRA | 470020001 | OPERARIO | hh | 1 | 1 | 20.67 | 20.67
OE.5.2.1.5.6 | Caja de pase F°G° 150X150X100mm | 8 und/Día | und | 41.47 | MANO DE OBRA | 470020003 | PEON | hh | 0.5 | 0.5 | 15.88 | 7.94
OE.5.2.1.5.6 | Caja de pase F°G° 150X150X100mm | 8 und/Día | und | 41.47 | MATERIALES | 120020431 | CAJA DE PASO BISELADA PESADA DE Fº Gº DE 150x150X100MM INCLUY TAPA | pza |  | 1 | 12 | 12
OE.5.2.1.5.6 | Caja de pase F°G° 150X150X100mm | 8 und/Día | und | 41.47 | EQUIPO | 370020001 | HERRAMIENTAS MANUALES | %mo |  | 3 | 28.61 | 0.86
OE.5.2.1.5.7 | Caja de pase F°G° 300X300X100mm | 8 und/Día | und | 74.47 | MANO DE OBRA | 470020001 | OPERARIO | hh | 1 | 1 | 20.67 | 20.67
OE.5.2.1.5.7 | Caja de pase F°G° 300X300X100mm | 8 und/Día | und | 74.47 | MANO DE OBRA | 470020003 | PEON | hh | 0.5 | 0.5 | 15.88 | 7.94
OE.5.2.1.5.7 | Caja de pase F°G° 300X300X100mm | 8 und/Día | und | 74.47 | MATERIALES | 990020846 | Caja de paso FºGº con tapa biselada de 300x300x100mm | und |  | 1 | 45 | 45
OE.5.2.1.5.7 | Caja de pase F°G° 300X300X100mm | 8 und/Día | und | 74.47 | EQUIPO | 370020001 | HERRAMIENTAS MANUALES | %mo |  | 3 | 28.61 | 0.86
OE.5.2.1.5.8 | Caja de pase F°G° 200X200X100mm | 8 und/Día | und | 49.29 | MANO DE OBRA | 470020001 | OPERARIO | hh | 1 | 1 | 20.67 | 20.67
OE.5.2.1.5.8 | Caja de pase F°G° 200X200X100mm | 8 und/Día | und | 49.29 | MANO DE OBRA | 470020003 | PEON | hh | 0.5 | 0.5 | 15.88 | 7.94
OE.5.2.1.5.8 | Caja de pase F°G° 200X200X100mm | 8 und/Día | und | 49.29 | MATERIALES | 120020631 | CAJA DE PASO BISELADA PESADA DE Fº Gº DE 200x200X100MM INCLUY TAPA | und |  | 1 | 19.82 | 19.82
OE.5.2.1.5.8 | Caja de pase F°G° 200X200X100mm | 8 und/Día | und | 49.29 | EQUIPO | 370020001 | HERRAMIENTAS MANUALES | %mo |  | 3 | 28.61 | 0.86
OE.5.2.1.5.9 | Caja de pase F°G° 100x100x100mm | 8 und/Día | und | 41.46 | MANO DE OBRA | 470020001 | OPERARIO | hh | 1 | 1 | 20.67 | 20.67
OE.5.2.1.5.9 | Caja de pase F°G° 100x100x100mm | 8 und/Día | und | 41.46 | MANO DE OBRA | 470020003 | PEON | hh | 0.5 | 0.5 | 15.88 | 7.94
OE.5.2.1.5.9 | Caja de pase F°G° 100x100x100mm | 8 und/Día | und | 41.46 | MATERIALES | 120020430 | CAJA DE PASO BISELADA PESADA DE Fº Gº DE 100x100X100MM INCLUY TAPA | pza |  | 1 | 11.99 | 11.99
OE.5.2.1.5.9 | Caja de pase F°G° 100x100x100mm | 8 und/Día | und | 41.46 | EQUIPO | 370020001 | HERRAMIENTAS MANUALES | %mo |  | 3 | 28.61 | 0.86
OE.5.2.2.1 | Tubería para Alimentadores PVC SAP NTP 399.006 DE 100 mm | 60 m/Día | m | 34.33 | MANO DE OBRA | 470020001 | OPERARIO | hh | 1 | 0.1333 | 20.67 | 2.76
OE.5.2.2.1 | Tubería para Alimentadores PVC SAP NTP 399.006 DE 100 mm | 60 m/Día | m | 34.33 | MANO DE OBRA | 470020003 | PEON | hh | 0.75 | 0.1 | 15.88 | 1.59
OE.5.2.2.1 | Tubería para Alimentadores PVC SAP NTP 399.006 DE 100 mm | 60 m/Día | m | 34.33 | MATERIALES | 300020011 | PEGAMENTO PARA PVC | gln |  | 0.003 | 102 | 0.31
OE.5.2.2.1 | Tubería para Alimentadores PVC SAP NTP 399.006 DE 100 mm | 60 m/Día | m | 34.33 | MATERIALES | 720020445 | TUBERIA. PVC SAP NTP-399.006 DE 100mm | und |  | 0.35 | 84.39 | 29.54
OE.5.2.2.1 | Tubería para Alimentadores PVC SAP NTP 399.006 DE 100 mm | 60 m/Día | m | 34.33 | EQUIPO | 370020001 | HERRAMIENTAS MANUALES | %mo |  | 3 | 4.35 | 0.13
OE.5.2.2.2 | Tubería para Alimentadores PVC SAP NTP 399.006 DE 35 mm | 60 m/Día | m | 10.06 | MANO DE OBRA | 470020001 | OPERARIO | hh | 1 | 0.1333 | 20.67 | 2.76
OE.5.2.2.2 | Tubería para Alimentadores PVC SAP NTP 399.006 DE 35 mm | 60 m/Día | m | 10.06 | MANO DE OBRA | 470020003 | PEON | hh | 0.75 | 0.1 | 15.88 | 1.59
OE.5.2.2.2 | Tubería para Alimentadores PVC SAP NTP 399.006 DE 35 mm | 60 m/Día | m | 10.06 | MATERIALES | 300020011 | PEGAMENTO PARA PVC | gln |  | 0.003 | 102 | 0.31
OE.5.2.2.2 | Tubería para Alimentadores PVC SAP NTP 399.006 DE 35 mm | 60 m/Día | m | 10.06 | MATERIALES | 720020446 | TUBERIA. PVC SAP NTP-399.006 DE 35mm | und |  | 0.35 | 15.07 | 5.27
OE.5.2.2.2 | Tubería para Alimentadores PVC SAP NTP 399.006 DE 35 mm | 60 m/Día | m | 10.06 | EQUIPO | 370020001 | HERRAMIENTAS MANUALES | %mo |  | 3 | 4.35 | 0.13
OE.5.2.2.3 | Tubería para Alimentadores PVC SAP NTP 399.006 DE 25 mm | 60 m/Día | m | 8.64 | MANO DE OBRA | 470020001 | OPERARIO | hh | 1 | 0.1333 | 20.67 | 2.76
OE.5.2.2.3 | Tubería para Alimentadores PVC SAP NTP 399.006 DE 25 mm | 60 m/Día | m | 8.64 | MANO DE OBRA | 470020003 | PEON | hh | 0.75 | 0.1 | 15.88 | 1.59
OE.5.2.2.3 | Tubería para Alimentadores PVC SAP NTP 399.006 DE 25 mm | 60 m/Día | m | 8.64 | MATERIALES | 300020011 | PEGAMENTO PARA PVC | gln |  | 0.003 | 102 | 0.31
OE.5.2.2.3 | Tubería para Alimentadores PVC SAP NTP 399.006 DE 25 mm | 60 m/Día | m | 8.64 | MATERIALES | 720020447 | TUBERIA. PVC SAP NTP-399.006 DE 25mm | und |  | 0.35 | 11 | 3.85
OE.5.2.2.3 | Tubería para Alimentadores PVC SAP NTP 399.006 DE 25 mm | 60 m/Día | m | 8.64 | EQUIPO | 370020001 | HERRAMIENTAS MANUALES | %mo |  | 3 | 4.35 | 0.13
OE.5.2.2.4 | Tubería alumbrado y tomacorrientes PVC SAP NTP 399.006 DE 20 mm | 60 m/Día | m | 7.84 | MANO DE OBRA | 470020001 | OPERARIO | hh | 1 | 0.1333 | 20.67 | 2.76
OE.5.2.2.4 | Tubería alumbrado y tomacorrientes PVC SAP NTP 399.006 DE 20 mm | 60 m/Día | m | 7.84 | MANO DE OBRA | 470020003 | PEON | hh | 0.75 | 0.1 | 15.88 | 1.59
OE.5.2.2.4 | Tubería alumbrado y tomacorrientes PVC SAP NTP 399.006 DE 20 mm | 60 m/Día | m | 7.84 | MATERIALES | 300020011 | PEGAMENTO PARA PVC | gln |  | 0.003 | 102 | 0.31
OE.5.2.2.4 | Tubería alumbrado y tomacorrientes PVC SAP NTP 399.006 DE 20 mm | 60 m/Día | m | 7.84 | MATERIALES | 720020448 | TUBERIA. PVC SAP NTP-399.006 DE 20mm | und |  | 0.35 | 8.71 | 3.05
OE.5.2.2.4 | Tubería alumbrado y tomacorrientes PVC SAP NTP 399.006 DE 20 mm | 60 m/Día | m | 7.84 | EQUIPO | 370020001 | HERRAMIENTAS MANUALES | %mo |  | 3 | 4.35 | 0.13
OE.5.2.2.5 | Unión PVC SAP NTP 399.006 DE 100 mm | 60 und/Día | und | 11.63 | MANO DE OBRA | 470020001 | OPERARIO | hh | 1 | 0.1333 | 20.67 | 2.76
OE.5.2.2.5 | Unión PVC SAP NTP 399.006 DE 100 mm | 60 und/Día | und | 11.63 | MATERIALES | 300020011 | PEGAMENTO PARA PVC | gln |  | 0.002 | 102 | 0.2
OE.5.2.2.5 | Unión PVC SAP NTP 399.006 DE 100 mm | 60 und/Día | und | 11.63 | MATERIALES | 720020449 | UNION PVC SAP P/INST. ELECT. DE 100mm | und |  | 1 | 8.59 | 8.59
OE.5.2.2.5 | Unión PVC SAP NTP 399.006 DE 100 mm | 60 und/Día | und | 11.63 | EQUIPO | 370020001 | HERRAMIENTAS MANUALES | %mo |  | 3 | 2.76 | 0.08
OE.5.2.2.6 | Unión PVC SAP NTP 399.006 DE 35 mm | 60 und/Día | und | 4.63 | MANO DE OBRA | 470020001 | OPERARIO | hh | 1 | 0.1333 | 20.67 | 2.76
OE.5.2.2.6 | Unión PVC SAP NTP 399.006 DE 35 mm | 60 und/Día | und | 4.63 | MATERIALES | 300020011 | PEGAMENTO PARA PVC | gln |  | 0.002 | 102 | 0.2
OE.5.2.2.6 | Unión PVC SAP NTP 399.006 DE 35 mm | 60 und/Día | und | 4.63 | MATERIALES | 720020450 | UNION PVC SAP P/INST. ELECT. DE 35mm | und |  | 1 | 1.59 | 1.59
OE.5.2.2.6 | Unión PVC SAP NTP 399.006 DE 35 mm | 60 und/Día | und | 4.63 | EQUIPO | 370020001 | HERRAMIENTAS MANUALES | %mo |  | 3 | 2.76 | 0.08
OE.5.2.2.7 | Unión PVC SAP NTP 399.006 DE 25 mm | 60 und/Día | und | 4.2 | MANO DE OBRA | 470020001 | OPERARIO | hh | 1 | 0.1333 | 20.67 | 2.76
OE.5.2.2.7 | Unión PVC SAP NTP 399.006 DE 25 mm | 60 und/Día | und | 4.2 | MATERIALES | 300020011 | PEGAMENTO PARA PVC | gln |  | 0.002 | 102 | 0.2
OE.5.2.2.7 | Unión PVC SAP NTP 399.006 DE 25 mm | 60 und/Día | und | 4.2 | MATERIALES | 720020451 | UNION PVC SAP P/INST. ELECT. DE 25mm | und |  | 1 | 1.16 | 1.16
OE.5.2.2.7 | Unión PVC SAP NTP 399.006 DE 25 mm | 60 und/Día | und | 4.2 | EQUIPO | 370020001 | HERRAMIENTAS MANUALES | %mo |  | 3 | 2.76 | 0.08
OE.5.2.2.8 | Unión PVC SAP NTP 399.006 DE 20 mm | 60 und/Día | und | 3.45 | MANO DE OBRA | 470020001 | OPERARIO | hh | 1 | 0.1333 | 20.67 | 2.76
OE.5.2.2.8 | Unión PVC SAP NTP 399.006 DE 20 mm | 60 und/Día | und | 3.45 | MATERIALES | 300020011 | PEGAMENTO PARA PVC | gln |  | 0.002 | 102 | 0.2
OE.5.2.2.8 | Unión PVC SAP NTP 399.006 DE 20 mm | 60 und/Día | und | 3.45 | MATERIALES | 720020452 | UNION PVC SAP P/INST. ELECT. DE 20mm | und |  | 1 | 0.41 | 0.41
OE.5.2.2.8 | Unión PVC SAP NTP 399.006 DE 20 mm | 60 und/Día | und | 3.45 | EQUIPO | 370020001 | HERRAMIENTAS MANUALES | %mo |  | 3 | 2.76 | 0.08
OE.5.2.2.9 | Curva PVC SAP NTP 399.006 DE 100 mm | 60 und/Día | und | 19.85 | MANO DE OBRA | 470020001 | OPERARIO | hh | 1 | 0.1333 | 20.67 | 2.76
OE.5.2.2.9 | Curva PVC SAP NTP 399.006 DE 100 mm | 60 und/Día | und | 19.85 | MATERIALES | 300020011 | PEGAMENTO PARA PVC | gln |  | 0.002 | 102 | 0.2
OE.5.2.2.9 | Curva PVC SAP NTP 399.006 DE 100 mm | 60 und/Día | und | 19.85 | MATERIALES | 740020001 | CURVA PVC SAP LUZ 100mm | pza |  | 1 | 16.81 | 16.81
OE.5.2.2.9 | Curva PVC SAP NTP 399.006 DE 100 mm | 60 und/Día | und | 19.85 | EQUIPO | 370020001 | HERRAMIENTAS MANUALES | %mo |  | 3 | 2.76 | 0.08
OE.5.2.2.10 | Curva PVC SAP NTP 399.006 DE 35mm | 60 und/Día | und | 17.9 | MANO DE OBRA | 470020001 | OPERARIO | hh | 1 | 0.1333 | 20.67 | 2.76
OE.5.2.2.10 | Curva PVC SAP NTP 399.006 DE 35mm | 60 und/Día | und | 17.9 | MATERIALES | 300020011 | PEGAMENTO PARA PVC | gln |  | 0.002 | 102 | 0.2
OE.5.2.2.10 | Curva PVC SAP NTP 399.006 DE 35mm | 60 und/Día | und | 17.9 | MATERIALES | 740020453 | CURVA PVC SAP LUZ 35mm | und |  | 1 | 14.86 | 14.86
OE.5.2.2.10 | Curva PVC SAP NTP 399.006 DE 35mm | 60 und/Día | und | 17.9 | EQUIPO | 370020001 | HERRAMIENTAS MANUALES | %mo |  | 3 | 2.76 | 0.08
OE.5.2.2.11 | Curva PVC SAP NTP 399.006 DE 25mm | 60 und/Día | und | 6.99 | MANO DE OBRA | 470020001 | OPERARIO | hh | 1 | 0.1333 | 20.67 | 2.76
OE.5.2.2.11 | Curva PVC SAP NTP 399.006 DE 25mm | 60 und/Día | und | 6.99 | MATERIALES | 300020011 | PEGAMENTO PARA PVC | gln |  | 0.002 | 102 | 0.2
OE.5.2.2.11 | Curva PVC SAP NTP 399.006 DE 25mm | 60 und/Día | und | 6.99 | MATERIALES | 740020454 | CURVA PVC SAP LUZ 25mm | und |  | 1 | 3.95 | 3.95
OE.5.2.2.11 | Curva PVC SAP NTP 399.006 DE 25mm | 60 und/Día | und | 6.99 | EQUIPO | 370020001 | HERRAMIENTAS MANUALES | %mo |  | 3 | 2.76 | 0.08
OE.5.2.2.12 | Curva PVC SAP NTP 399.006 DE 20 mm | 60 und/Día | und | 4.51 | MANO DE OBRA | 470020001 | OPERARIO | hh | 1 | 0.1333 | 20.67 | 2.76
OE.5.2.2.12 | Curva PVC SAP NTP 399.006 DE 20 mm | 60 und/Día | und | 4.51 | MATERIALES | 300020011 | PEGAMENTO PARA PVC | gln |  | 0.002 | 102 | 0.2
OE.5.2.2.12 | Curva PVC SAP NTP 399.006 DE 20 mm | 60 und/Día | und | 4.51 | MATERIALES | 740020455 | CURVA PVC SAP LUZ 20mm | und |  | 1 | 1.47 | 1.47
OE.5.2.2.12 | Curva PVC SAP NTP 399.006 DE 20 mm | 60 und/Día | und | 4.51 | EQUIPO | 370020001 | HERRAMIENTAS MANUALES | %mo |  | 3 | 2.76 | 0.08
OE.5.2.2.13 | Conector PVC SAP NTP 399.006 DE 100mm | 60 und/Día | und | 9.6 | MANO DE OBRA | 470020001 | OPERARIO | hh | 1 | 0.1333 | 20.67 | 2.76
OE.5.2.2.13 | Conector PVC SAP NTP 399.006 DE 100mm | 60 und/Día | und | 9.6 | MATERIALES | 120020456 | CONECTOR PVC SAP P/INST. ELECT. DE 100MM | und |  | 1 | 6.56 | 6.56
OE.5.2.2.13 | Conector PVC SAP NTP 399.006 DE 100mm | 60 und/Día | und | 9.6 | MATERIALES | 300020011 | PEGAMENTO PARA PVC | gln |  | 0.002 | 102 | 0.2
OE.5.2.2.13 | Conector PVC SAP NTP 399.006 DE 100mm | 60 und/Día | und | 9.6 | EQUIPO | 370020001 | HERRAMIENTAS MANUALES | %mo |  | 3 | 2.76 | 0.08
OE.5.2.2.14 | Conector PVC SAP NTP 399.006 DE 35mm | 60 und/Día | und | 5.58 | MANO DE OBRA | 470020001 | OPERARIO | hh | 1 | 0.1333 | 20.67 | 2.76
OE.5.2.2.14 | Conector PVC SAP NTP 399.006 DE 35mm | 60 und/Día | und | 5.58 | MATERIALES | 120020457 | CONECTOR PVC SAP P/INST. ELECT. DE 35MM | und |  | 1 | 2.54 | 2.54
OE.5.2.2.14 | Conector PVC SAP NTP 399.006 DE 35mm | 60 und/Día | und | 5.58 | MATERIALES | 300020011 | PEGAMENTO PARA PVC | gln |  | 0.002 | 102 | 0.2
OE.5.2.2.14 | Conector PVC SAP NTP 399.006 DE 35mm | 60 und/Día | und | 5.58 | EQUIPO | 370020001 | HERRAMIENTAS MANUALES | %mo |  | 3 | 2.76 | 0.08
OE.5.2.2.15 | Conector PVC SAP NTP 399.006 DE 25 mm | 60 und/Día | und | 5.58 | MANO DE OBRA | 470020001 | OPERARIO | hh | 1 | 0.1333 | 20.67 | 2.76
OE.5.2.2.15 | Conector PVC SAP NTP 399.006 DE 25 mm | 60 und/Día | und | 5.58 | MATERIALES | 120020457 | CONECTOR PVC SAP P/INST. ELECT. DE 35MM | und |  | 1 | 2.54 | 2.54
OE.5.2.2.15 | Conector PVC SAP NTP 399.006 DE 25 mm | 60 und/Día | und | 5.58 | MATERIALES | 300020011 | PEGAMENTO PARA PVC | gln |  | 0.002 | 102 | 0.2
OE.5.2.2.15 | Conector PVC SAP NTP 399.006 DE 25 mm | 60 und/Día | und | 5.58 | EQUIPO | 370020001 | HERRAMIENTAS MANUALES | %mo |  | 3 | 2.76 | 0.08
OE.5.2.2.16 | Conector PVC SAP NTP 399.006 DE 20 mm | 60 und/Día | und | 4.07 | MANO DE OBRA | 470020001 | OPERARIO | hh | 1 | 0.1333 | 20.67 | 2.76
OE.5.2.2.16 | Conector PVC SAP NTP 399.006 DE 20 mm | 60 und/Día | und | 4.07 | MATERIALES | 120020459 | CONECTOR PVC SAP P/INST. ELECT. DE 20MM | und |  | 1 | 1.03 | 1.03
OE.5.2.2.16 | Conector PVC SAP NTP 399.006 DE 20 mm | 60 und/Día | und | 4.07 | MATERIALES | 300020011 | PEGAMENTO PARA PVC | gln |  | 0.002 | 102 | 0.2
OE.5.2.2.16 | Conector PVC SAP NTP 399.006 DE 20 mm | 60 und/Día | und | 4.07 | EQUIPO | 370020001 | HERRAMIENTAS MANUALES | %mo |  | 3 | 2.76 | 0.08
OE.5.2.2.17 | Tubería para Alimentadores PVC SAP NTP 399.006 DE 50 mm | 60 m/Día | m | 15.31 | MANO DE OBRA | 470020001 | OPERARIO | hh | 1 | 0.1333 | 20.67 | 2.76
OE.5.2.2.17 | Tubería para Alimentadores PVC SAP NTP 399.006 DE 50 mm | 60 m/Día | m | 15.31 | MANO DE OBRA | 470020003 | PEON | hh | 0.75 | 0.1 | 15.88 | 1.59
OE.5.2.2.17 | Tubería para Alimentadores PVC SAP NTP 399.006 DE 50 mm | 60 m/Día | m | 15.31 | MATERIALES | 300020011 | PEGAMENTO PARA PVC | gln |  | 0.003 | 102 | 0.31
OE.5.2.2.17 | Tubería para Alimentadores PVC SAP NTP 399.006 DE 50 mm | 60 m/Día | m | 15.31 | MATERIALES | 720020514 | TUBERIA. PVC SAP NTP-399.006 DE 50mm | und |  | 0.35 | 30.07 | 10.52
OE.5.2.2.17 | Tubería para Alimentadores PVC SAP NTP 399.006 DE 50 mm | 60 m/Día | m | 15.31 | EQUIPO | 370020001 | HERRAMIENTAS MANUALES | %mo |  | 3 | 4.35 | 0.13
OE.5.2.2.18 | Tubería para Alimentadores PVC SAP NTP 399.006 DE 65 mm | 60 m/Día | m | 20.72 | MANO DE OBRA | 470020001 | OPERARIO | hh | 1 | 0.1333 | 20.67 | 2.76
OE.5.2.2.18 | Tubería para Alimentadores PVC SAP NTP 399.006 DE 65 mm | 60 m/Día | m | 20.72 | MANO DE OBRA | 470020003 | PEON | hh | 0.75 | 0.1 | 15.88 | 1.59
OE.5.2.2.18 | Tubería para Alimentadores PVC SAP NTP 399.006 DE 65 mm | 60 m/Día | m | 20.72 | MATERIALES | 300020011 | PEGAMENTO PARA PVC | gln |  | 0.003 | 102 | 0.31
OE.5.2.2.18 | Tubería para Alimentadores PVC SAP NTP 399.006 DE 65 mm | 60 m/Día | m | 20.72 | MATERIALES | 990020848 | Tuberia PVC SAP de 65 mm NTP-399.006 | und |  | 0.35 | 45.5 | 15.93
OE.5.2.2.18 | Tubería para Alimentadores PVC SAP NTP 399.006 DE 65 mm | 60 m/Día | m | 20.72 | EQUIPO | 370020001 | HERRAMIENTAS MANUALES | %mo |  | 3 | 4.35 | 0.13
OE.5.2.2.19 | Tubería para Alimentadores PVC SAP NTP 399.006 DE 80 mm | 60 m/Día | m | 31.18 | MANO DE OBRA | 470020001 | OPERARIO | hh | 1 | 0.1333 | 20.67 | 2.76
OE.5.2.2.19 | Tubería para Alimentadores PVC SAP NTP 399.006 DE 80 mm | 60 m/Día | m | 31.18 | MANO DE OBRA | 470020003 | PEON | hh | 0.75 | 0.1 | 15.88 | 1.59
OE.5.2.2.19 | Tubería para Alimentadores PVC SAP NTP 399.006 DE 80 mm | 60 m/Día | m | 31.18 | MATERIALES | 300020011 | PEGAMENTO PARA PVC | gln |  | 0.003 | 102 | 0.31
OE.5.2.2.19 | Tubería para Alimentadores PVC SAP NTP 399.006 DE 80 mm | 60 m/Día | m | 31.18 | MATERIALES | 990020849 | Tuberia PVC SAP de 80 mm NTP-399.006 | und |  | 0.35 | 75.4 | 26.39
OE.5.2.2.19 | Tubería para Alimentadores PVC SAP NTP 399.006 DE 80 mm | 60 m/Día | m | 31.18 | EQUIPO | 370020001 | HERRAMIENTAS MANUALES | %mo |  | 3 | 4.35 | 0.13
OE.5.2.2.20 | Unión PVC SAP NTP 399.006 DE 50 mm | 60 und/Día | und | 7.25 | MANO DE OBRA | 470020001 | OPERARIO | hh | 1 | 0.1333 | 20.67 | 2.76
OE.5.2.2.20 | Unión PVC SAP NTP 399.006 DE 50 mm | 60 und/Día | und | 7.25 | MATERIALES | 300020011 | PEGAMENTO PARA PVC | gln |  | 0.003 | 102 | 0.31
OE.5.2.2.20 | Unión PVC SAP NTP 399.006 DE 50 mm | 60 und/Día | und | 7.25 | MATERIALES | 990020850 | Union PVC SAP de 50mm NTP-399.006 | und |  | 1 | 4.1 | 4.1
OE.5.2.2.20 | Unión PVC SAP NTP 399.006 DE 50 mm | 60 und/Día | und | 7.25 | EQUIPO | 370020001 | HERRAMIENTAS MANUALES | %mo |  | 3 | 2.76 | 0.08
OE.5.2.2.21 | Unión PVC SAP NTP 399.006 DE 65 mm | 60 und/Día | und | 9.85 | MANO DE OBRA | 470020001 | OPERARIO | hh | 1 | 0.1333 | 20.67 | 2.76
OE.5.2.2.21 | Unión PVC SAP NTP 399.006 DE 65 mm | 60 und/Día | und | 9.85 | MATERIALES | 300020011 | PEGAMENTO PARA PVC | gln |  | 0.003 | 102 | 0.31
OE.5.2.2.21 | Unión PVC SAP NTP 399.006 DE 65 mm | 60 und/Día | und | 9.85 | MATERIALES | 990020851 | Union PVC SAP de 65mm NTP-399.006 | und |  | 1 | 6.7 | 6.7
OE.5.2.2.21 | Unión PVC SAP NTP 399.006 DE 65 mm | 60 und/Día | und | 9.85 | EQUIPO | 370020001 | HERRAMIENTAS MANUALES | %mo |  | 3 | 2.76 | 0.08
OE.5.2.2.22 | Unión PVC SAP NTP 399.006 DE 80 mm | 60 und/Día | und | 11.35 | MANO DE OBRA | 470020001 | OPERARIO | hh | 1 | 0.1333 | 20.67 | 2.76
OE.5.2.2.22 | Unión PVC SAP NTP 399.006 DE 80 mm | 60 und/Día | und | 11.35 | MATERIALES | 300020011 | PEGAMENTO PARA PVC | gln |  | 0.003 | 102 | 0.31
OE.5.2.2.22 | Unión PVC SAP NTP 399.006 DE 80 mm | 60 und/Día | und | 11.35 | MATERIALES | 990020852 | Union PVC SAP de 80mm NTP-399.006 | und |  | 1 | 8.2 | 8.2
OE.5.2.2.22 | Unión PVC SAP NTP 399.006 DE 80 mm | 60 und/Día | und | 11.35 | EQUIPO | 370020001 | HERRAMIENTAS MANUALES | %mo |  | 3 | 2.76 | 0.08
OE.5.2.2.23 | Curva PVC SAP NTP 399.006 DE 50 mm | 60 und/Día | und | 21.95 | MANO DE OBRA | 470020001 | OPERARIO | hh | 1 | 0.1333 | 20.67 | 2.76
OE.5.2.2.23 | Curva PVC SAP NTP 399.006 DE 50 mm | 60 und/Día | und | 21.95 | MATERIALES | 300020011 | PEGAMENTO PARA PVC | gln |  | 0.003 | 102 | 0.31
OE.5.2.2.23 | Curva PVC SAP NTP 399.006 DE 50 mm | 60 und/Día | und | 21.95 | MATERIALES | 990020853 | Curva PVC SAP de 50 mm NTP-399.006 | und |  | 1 | 18.8 | 18.8
OE.5.2.2.23 | Curva PVC SAP NTP 399.006 DE 50 mm | 60 und/Día | und | 21.95 | EQUIPO | 370020001 | HERRAMIENTAS MANUALES | %mo |  | 3 | 2.76 | 0.08
OE.5.2.2.24 | Curva PVC SAP NTP 399.006 DE 65 mm | 60 und/Día | und | 24.15 | MANO DE OBRA | 470020001 | OPERARIO | hh | 1 | 0.1333 | 20.67 | 2.76
OE.5.2.2.24 | Curva PVC SAP NTP 399.006 DE 65 mm | 60 und/Día | und | 24.15 | MATERIALES | 300020011 | PEGAMENTO PARA PVC | gln |  | 0.003 | 102 | 0.31
OE.5.2.2.24 | Curva PVC SAP NTP 399.006 DE 65 mm | 60 und/Día | und | 24.15 | MATERIALES | 990020854 | Curva PVC SAP de 65 mm NTP-399.006 | und |  | 1 | 21 | 21
OE.5.2.2.24 | Curva PVC SAP NTP 399.006 DE 65 mm | 60 und/Día | und | 24.15 | EQUIPO | 370020001 | HERRAMIENTAS MANUALES | %mo |  | 3 | 2.76 | 0.08
OE.5.2.2.25 | Curva PVC SAP NTP 399.006 DE 80 mm | 60 und/Día | und | 28.65 | MANO DE OBRA | 470020001 | OPERARIO | hh | 1 | 0.1333 | 20.67 | 2.76
OE.5.2.2.25 | Curva PVC SAP NTP 399.006 DE 80 mm | 60 und/Día | und | 28.65 | MATERIALES | 300020011 | PEGAMENTO PARA PVC | gln |  | 0.003 | 102 | 0.31
OE.5.2.2.25 | Curva PVC SAP NTP 399.006 DE 80 mm | 60 und/Día | und | 28.65 | MATERIALES | 990020855 | Curva PVC SAP de 80 mm NTP-399.006 | und |  | 1 | 25.5 | 25.5
OE.5.2.2.25 | Curva PVC SAP NTP 399.006 DE 80 mm | 60 und/Día | und | 28.65 | EQUIPO | 370020001 | HERRAMIENTAS MANUALES | %mo |  | 3 | 2.76 | 0.08
OE.5.2.2.26 | Conector PVC SAP NTP 399.006 DE 50 mm | 60 und/Día | und | 8.25 | MANO DE OBRA | 470020001 | OPERARIO | hh | 1 | 0.1333 | 20.67 | 2.76
OE.5.2.2.26 | Conector PVC SAP NTP 399.006 DE 50 mm | 60 und/Día | und | 8.25 | MATERIALES | 990020856 | Conector PVC SAP de 50 mm NTP-399.006 | und |  | 1 | 5.1 | 5.1
OE.5.2.2.26 | Conector PVC SAP NTP 399.006 DE 50 mm | 60 und/Día | und | 8.25 | MATERIALES | 300020011 | PEGAMENTO PARA PVC | gln |  | 0.003 | 102 | 0.31
OE.5.2.2.26 | Conector PVC SAP NTP 399.006 DE 50 mm | 60 und/Día | und | 8.25 | EQUIPO | 370020001 | HERRAMIENTAS MANUALES | %mo |  | 3 | 2.76 | 0.08
OE.5.2.2.27 | Conector PVC SAP NTP 399.006 DE 65 mm | 60 und/Día | und | 8.85 | MANO DE OBRA | 470020001 | OPERARIO | hh | 1 | 0.1333 | 20.67 | 2.76
OE.5.2.2.27 | Conector PVC SAP NTP 399.006 DE 65 mm | 60 und/Día | und | 8.85 | MATERIALES | 990020857 | Conector PVC SAP de 65 mm NTP-399.006 | und |  | 1 | 5.7 | 5.7
OE.5.2.2.27 | Conector PVC SAP NTP 399.006 DE 65 mm | 60 und/Día | und | 8.85 | MATERIALES | 300020011 | PEGAMENTO PARA PVC | gln |  | 0.003 | 102 | 0.31
OE.5.2.2.27 | Conector PVC SAP NTP 399.006 DE 65 mm | 60 und/Día | und | 8.85 | EQUIPO | 370020001 | HERRAMIENTAS MANUALES | %mo |  | 3 | 2.76 | 0.08
OE.5.2.2.28 | Conector PVC SAP NTP 399.006 DE 80 mm | 60 und/Día | und | 10.65 | MANO DE OBRA | 470020001 | OPERARIO | hh | 1 | 0.1333 | 20.67 | 2.76
OE.5.2.2.28 | Conector PVC SAP NTP 399.006 DE 80 mm | 60 und/Día | und | 10.65 | MATERIALES | 990020858 | Conector PVC SAP de 80 mm NTP-399.006 | und |  | 1 | 7.5 | 7.5
OE.5.2.2.28 | Conector PVC SAP NTP 399.006 DE 80 mm | 60 und/Día | und | 10.65 | MATERIALES | 300020011 | PEGAMENTO PARA PVC | gln |  | 0.003 | 102 | 0.31
OE.5.2.2.28 | Conector PVC SAP NTP 399.006 DE 80 mm | 60 und/Día | und | 10.65 | EQUIPO | 370020001 | HERRAMIENTAS MANUALES | %mo |  | 3 | 2.76 | 0.08
OE.5.2.2.29 | Tubería Conduit EMT de 20 mm | 60 m/Día | m | 11.81 | MANO DE OBRA | 470020001 | OPERARIO | hh | 1 | 0.1333 | 20.67 | 2.76
OE.5.2.2.29 | Tubería Conduit EMT de 20 mm | 60 m/Día | m | 11.81 | MANO DE OBRA | 470020003 | PEON | hh | 0.5 | 0.0667 | 15.88 | 1.06
OE.5.2.2.29 | Tubería Conduit EMT de 20 mm | 60 m/Día | m | 11.81 | MATERIALES | 990020859 | Tuberia conduit EMT de 20 mm | und |  | 0.35 | 22.5 | 7.88
OE.5.2.2.29 | Tubería Conduit EMT de 20 mm | 60 m/Día | m | 11.81 | EQUIPO | 370020001 | HERRAMIENTAS MANUALES | %mo |  | 3 | 3.82 | 0.11
OE.5.2.2.30 | Tubería Conduit EMT de 25 mm | 60 m/Día | m | 17.23 | MANO DE OBRA | 470020001 | OPERARIO | hh | 1 | 0.1333 | 20.67 | 2.76
OE.5.2.2.30 | Tubería Conduit EMT de 25 mm | 60 m/Día | m | 17.23 | MANO DE OBRA | 470020003 | PEON | hh | 0.5 | 0.0667 | 15.88 | 1.06
OE.5.2.2.30 | Tubería Conduit EMT de 25 mm | 60 m/Día | m | 17.23 | MATERIALES | 990020860 | Tuberia conduit EMT de 25 mm | und |  | 0.35 | 38 | 13.3
OE.5.2.2.30 | Tubería Conduit EMT de 25 mm | 60 m/Día | m | 17.23 | EQUIPO | 370020001 | HERRAMIENTAS MANUALES | %mo |  | 3 | 3.82 | 0.11
OE.5.2.2.31 | Union Conduit EMT de 20 mm | 60 und/Día | und | 5.52 | MANO DE OBRA | 470020001 | OPERARIO | hh | 1 | 0.1333 | 20.67 | 2.76
OE.5.2.2.31 | Union Conduit EMT de 20 mm | 60 und/Día | und | 5.52 | MATERIALES | 650020600 | UNION CONDUIT EMT 20mm | und |  | 1 | 2.68 | 2.68
OE.5.2.2.31 | Union Conduit EMT de 20 mm | 60 und/Día | und | 5.52 | EQUIPO | 370020001 | HERRAMIENTAS MANUALES | %mo |  | 3 | 2.76 | 0.08
OE.5.2.2.32 | Union Conduit ETM de 25 mm | 60 und/Día | und | 6.55 | MANO DE OBRA | 470020001 | OPERARIO | hh | 1 | 0.1333 | 20.67 | 2.76
OE.5.2.2.32 | Union Conduit ETM de 25 mm | 60 und/Día | und | 6.55 | MATERIALES | 650020599 | UNION CONDUIT EMT 25mm | und |  | 1 | 3.71 | 3.71
OE.5.2.2.32 | Union Conduit ETM de 25 mm | 60 und/Día | und | 6.55 | EQUIPO | 370020001 | HERRAMIENTAS MANUALES | %mo |  | 3 | 2.76 | 0.08
OE.5.2.2.33 | Curva Conduit EMT de 20 mm | 60 und/Día | und | 5.84 | MANO DE OBRA | 470020001 | OPERARIO | hh | 1 | 0.1333 | 20.67 | 2.76
OE.5.2.2.33 | Curva Conduit EMT de 20 mm | 60 und/Día | und | 5.84 | MATERIALES | 650020598 | CURVA CONDUIT EMT 20mm | und |  | 1 | 3 | 3
OE.5.2.2.33 | Curva Conduit EMT de 20 mm | 60 und/Día | und | 5.84 | EQUIPO | 370020001 | HERRAMIENTAS MANUALES | %mo |  | 3 | 2.76 | 0.08
OE.5.2.2.34 | Curva Conduit ETM de 25 mm | 60 und/Día | und | 9.66 | MANO DE OBRA | 470020001 | OPERARIO | hh | 1 | 0.1333 | 20.67 | 2.76
OE.5.2.2.34 | Curva Conduit ETM de 25 mm | 60 und/Día | und | 9.66 | MATERIALES | 650020597 | CURVA CONDUIT EMT 25mm | und |  | 1 | 6.82 | 6.82
OE.5.2.2.34 | Curva Conduit ETM de 25 mm | 60 und/Día | und | 9.66 | EQUIPO | 370020001 | HERRAMIENTAS MANUALES | %mo |  | 3 | 2.76 | 0.08
OE.5.2.2.35 | Conector Conduit EMT de 20 mm | 60 und/Día | und | 4.14 | MANO DE OBRA | 470020001 | OPERARIO | hh | 1 | 0.1333 | 20.67 | 2.76
OE.5.2.2.35 | Conector Conduit EMT de 20 mm | 60 und/Día | und | 4.14 | MATERIALES | 650020602 | CONECTOR CONDUIT EMT 20mm | und |  | 1 | 1.3 | 1.3
OE.5.2.2.35 | Conector Conduit EMT de 20 mm | 60 und/Día | und | 4.14 | EQUIPO | 370020001 | HERRAMIENTAS MANUALES | %mo |  | 3 | 2.76 | 0.08
OE.5.2.2.36 | Conector Conduit EMT de 25 mm | 60 und/Día | und | 7.93 | MANO DE OBRA | 470020001 | OPERARIO | hh | 1 | 0.1333 | 20.67 | 2.76
OE.5.2.2.36 | Conector Conduit EMT de 25 mm | 60 und/Día | und | 7.93 | MATERIALES | 990020094 | CONECTOR CONDUIT EMT DE 25MM | und |  | 1 | 5.09 | 5.09
OE.5.2.2.36 | Conector Conduit EMT de 25 mm | 60 und/Día | und | 7.93 | EQUIPO | 370020001 | HERRAMIENTAS MANUALES | %mo |  | 3 | 2.76 | 0.08
OE.5.2.3.1 | Cable NH-80 DE 4 mm2 ALUMBRADO + TOMACORRIENTES | 280 m/Día | m | 5.07 | MANO DE OBRA | 470020001 | OPERARIO | hh | 1 | 0.0286 | 20.67 | 0.59
OE.5.2.3.1 | Cable NH-80 DE 4 mm2 ALUMBRADO + TOMACORRIENTES | 280 m/Día | m | 5.07 | MANO DE OBRA | 470020003 | PEON | hh | 1 | 0.0286 | 15.88 | 0.45
OE.5.2.3.1 | Cable NH-80 DE 4 mm2 ALUMBRADO + TOMACORRIENTES | 280 m/Día | m | 5.07 | MATERIALES | 70020001 | CABLE Cu NH-80 4.0 mm2 | m |  | 1 | 3.8 | 3.8
OE.5.2.3.1 | Cable NH-80 DE 4 mm2 ALUMBRADO + TOMACORRIENTES | 280 m/Día | m | 5.07 | MATERIALES | 300020011 | PEGAMENTO PARA PVC | gln |  | 0.002 | 102 | 0.2
OE.5.2.3.1 | Cable NH-80 DE 4 mm2 ALUMBRADO + TOMACORRIENTES | 280 m/Día | m | 5.07 | EQUIPO | 370020001 | HERRAMIENTAS MANUALES | %mo |  | 3 | 1.04 | 0.03
OE.5.2.3.2 | Cable Cu NH-80 1 x 6 mm2 Alimentadores Fuerza | 280 m/Día | m | 5.34 | MANO DE OBRA | 470020001 | OPERARIO | hh | 1 | 0.0286 | 20.67 | 0.59
OE.5.2.3.2 | Cable Cu NH-80 1 x 6 mm2 Alimentadores Fuerza | 280 m/Día | m | 5.34 | MANO DE OBRA | 470020003 | PEON | hh | 1 | 0.0286 | 15.88 | 0.45
OE.5.2.3.2 | Cable Cu NH-80 1 x 6 mm2 Alimentadores Fuerza | 280 m/Día | m | 5.34 | MATERIALES | 70020461 | CABLE Cu NH-80 6.0 mm2 | m |  | 1 | 4.07 | 4.07
OE.5.2.3.2 | Cable Cu NH-80 1 x 6 mm2 Alimentadores Fuerza | 280 m/Día | m | 5.34 | MATERIALES | 300020011 | PEGAMENTO PARA PVC | gln |  | 0.002 | 102 | 0.2
OE.5.2.3.2 | Cable Cu NH-80 1 x 6 mm2 Alimentadores Fuerza | 280 m/Día | m | 5.34 | EQUIPO | 370020001 | HERRAMIENTAS MANUALES | %mo |  | 3 | 1.04 | 0.03
OE.5.2.3.3 | Cable N2XOH de 1 x 6 mm2 Alimentadores | 280 m/Día | m | 7.27 | MANO DE OBRA | 470020001 | OPERARIO | hh | 1 | 0.0286 | 20.67 | 0.59
OE.5.2.3.3 | Cable N2XOH de 1 x 6 mm2 Alimentadores | 280 m/Día | m | 7.27 | MANO DE OBRA | 470020003 | PEON | hh | 1 | 0.0286 | 15.88 | 0.45
OE.5.2.3.3 | Cable N2XOH de 1 x 6 mm2 Alimentadores | 280 m/Día | m | 7.27 | MATERIALES | 180020001 | Cable N2XOH 1x6 mm2 | m |  | 1 | 6 | 6
OE.5.2.3.3 | Cable N2XOH de 1 x 6 mm2 Alimentadores | 280 m/Día | m | 7.27 | MATERIALES | 300020011 | PEGAMENTO PARA PVC | gln |  | 0.002 | 102 | 0.2
OE.5.2.3.3 | Cable N2XOH de 1 x 6 mm2 Alimentadores | 280 m/Día | m | 7.27 | EQUIPO | 370020001 | HERRAMIENTAS MANUALES | %mo |  | 3 | 1.04 | 0.03
OE.5.2.3.4 | Cable N2XOH de 1 x 10 mm2 Alimentadores | 280 m/Día | m | 11.27 | MANO DE OBRA | 470020001 | OPERARIO | hh | 1 | 0.0286 | 20.67 | 0.59
OE.5.2.3.4 | Cable N2XOH de 1 x 10 mm2 Alimentadores | 280 m/Día | m | 11.27 | MANO DE OBRA | 470020003 | PEON | hh | 1 | 0.0286 | 15.88 | 0.45
OE.5.2.3.4 | Cable N2XOH de 1 x 10 mm2 Alimentadores | 280 m/Día | m | 11.27 | MATERIALES | 180020462 | Cable N2XOH 1x10 mm2 | m |  | 1 | 10 | 10
OE.5.2.3.4 | Cable N2XOH de 1 x 10 mm2 Alimentadores | 280 m/Día | m | 11.27 | MATERIALES | 300020011 | PEGAMENTO PARA PVC | gln |  | 0.002 | 102 | 0.2
OE.5.2.3.4 | Cable N2XOH de 1 x 10 mm2 Alimentadores | 280 m/Día | m | 11.27 | EQUIPO | 370020001 | HERRAMIENTAS MANUALES | %mo |  | 3 | 1.04 | 0.03
OE.5.2.3.5 | Cable N2XOH de 1 x 16 mm2 Alimentadores | 280 m/Día | m | 14.77 | MANO DE OBRA | 470020001 | OPERARIO | hh | 1 | 0.0286 | 20.67 | 0.59
OE.5.2.3.5 | Cable N2XOH de 1 x 16 mm2 Alimentadores | 280 m/Día | m | 14.77 | MANO DE OBRA | 470020003 | PEON | hh | 1 | 0.0286 | 15.88 | 0.45
OE.5.2.3.5 | Cable N2XOH de 1 x 16 mm2 Alimentadores | 280 m/Día | m | 14.77 | MATERIALES | 180020463 | Cable N2XOH 1x16 mm2 | m |  | 1 | 13.5 | 13.5
OE.5.2.3.5 | Cable N2XOH de 1 x 16 mm2 Alimentadores | 280 m/Día | m | 14.77 | MATERIALES | 300020011 | PEGAMENTO PARA PVC | gln |  | 0.002 | 102 | 0.2
OE.5.2.3.5 | Cable N2XOH de 1 x 16 mm2 Alimentadores | 280 m/Día | m | 14.77 | EQUIPO | 370020001 | HERRAMIENTAS MANUALES | %mo |  | 3 | 1.04 | 0.03
OE.5.2.3.6 | Cable N2XOH de 1 x 25 mm2 Alimentadores | 280 m/Día | m | 21.77 | MANO DE OBRA | 470020001 | OPERARIO | hh | 1 | 0.0286 | 20.67 | 0.59
OE.5.2.3.6 | Cable N2XOH de 1 x 25 mm2 Alimentadores | 280 m/Día | m | 21.77 | MANO DE OBRA | 470020003 | PEON | hh | 1 | 0.0286 | 15.88 | 0.45
OE.5.2.3.6 | Cable N2XOH de 1 x 25 mm2 Alimentadores | 280 m/Día | m | 21.77 | MATERIALES | 180020464 | Cable N2XOH 1x25 mm2 | m |  | 1 | 20.5 | 20.5
OE.5.2.3.6 | Cable N2XOH de 1 x 25 mm2 Alimentadores | 280 m/Día | m | 21.77 | MATERIALES | 300020011 | PEGAMENTO PARA PVC | gln |  | 0.002 | 102 | 0.2
OE.5.2.3.6 | Cable N2XOH de 1 x 25 mm2 Alimentadores | 280 m/Día | m | 21.77 | EQUIPO | 370020001 | HERRAMIENTAS MANUALES | %mo |  | 3 | 1.04 | 0.03
OE.5.2.3.7 | Cable N2XOH de 1 x 70 mm2 Alimentadores | 280 m/Día | m | 25.04 | MANO DE OBRA | 470020001 | OPERARIO | hh | 1 | 0.0286 | 20.67 | 0.59
OE.5.2.3.7 | Cable N2XOH de 1 x 70 mm2 Alimentadores | 280 m/Día | m | 25.04 | MANO DE OBRA | 470020003 | PEON | hh | 1 | 0.0286 | 15.88 | 0.45
OE.5.2.3.7 | Cable N2XOH de 1 x 70 mm2 Alimentadores | 280 m/Día | m | 25.04 | MATERIALES | 180020465 | Cable N2XOH 1x70 mm2 | m |  | 1 | 23.77 | 23.77
OE.5.2.3.7 | Cable N2XOH de 1 x 70 mm2 Alimentadores | 280 m/Día | m | 25.04 | MATERIALES | 300020011 | PEGAMENTO PARA PVC | gln |  | 0.002 | 102 | 0.2
OE.5.2.3.7 | Cable N2XOH de 1 x 70 mm2 Alimentadores | 280 m/Día | m | 25.04 | EQUIPO | 370020001 | HERRAMIENTAS MANUALES | %mo |  | 3 | 1.04 | 0.03
OE.5.2.3.8 | Cable N2XOH de 1 x 120 mm2 Alimentadores | 280 m/Día | m | 69.27 | MANO DE OBRA | 470020001 | OPERARIO | hh | 1 | 0.0286 | 20.67 | 0.59
OE.5.2.3.8 | Cable N2XOH de 1 x 120 mm2 Alimentadores | 280 m/Día | m | 69.27 | MANO DE OBRA | 470020003 | PEON | hh | 1 | 0.0286 | 15.88 | 0.45
OE.5.2.3.8 | Cable N2XOH de 1 x 120 mm2 Alimentadores | 280 m/Día | m | 69.27 | MATERIALES | 180020466 | Cable N2XOH 1x120 mm2 | m |  | 1 | 68 | 68
OE.5.2.3.8 | Cable N2XOH de 1 x 120 mm2 Alimentadores | 280 m/Día | m | 69.27 | MATERIALES | 300020011 | PEGAMENTO PARA PVC | gln |  | 0.002 | 102 | 0.2
OE.5.2.3.8 | Cable N2XOH de 1 x 120 mm2 Alimentadores | 280 m/Día | m | 69.27 | EQUIPO | 370020001 | HERRAMIENTAS MANUALES | %mo |  | 3 | 1.04 | 0.03
OE.5.2.3.9 | Cable Cu Desnudo Cableado 1 x 25 mm2 | 70 m/Día | m | 23.91 | MANO DE OBRA | 470020001 | OPERARIO | hh | 1 | 0.1143 | 20.67 | 2.36
OE.5.2.3.9 | Cable Cu Desnudo Cableado 1 x 25 mm2 | 70 m/Día | m | 23.91 | MANO DE OBRA | 470020003 | PEON | hh | 1 | 0.1143 | 15.88 | 1.82
OE.5.2.3.9 | Cable Cu Desnudo Cableado 1 x 25 mm2 | 70 m/Día | m | 23.91 | MATERIALES | 180010962 | Cable de Cu desnudo de 25 mm2 | m |  | 1 | 19.4 | 19.4
OE.5.2.3.9 | Cable Cu Desnudo Cableado 1 x 25 mm2 | 70 m/Día | m | 23.91 | MATERIALES | 300020011 | PEGAMENTO PARA PVC | gln |  | 0.002 | 102 | 0.2
OE.5.2.3.9 | Cable Cu Desnudo Cableado 1 x 25 mm2 | 70 m/Día | m | 23.91 | EQUIPO | 370020001 | HERRAMIENTAS MANUALES | %mo |  | 3 | 4.18 | 0.13
OE.5.2.3.10 | Cable Cu Desnudo Cableado 1 x 50 mm2 | 70 m/Día | m | 46.51 | MANO DE OBRA | 470020001 | OPERARIO | hh | 1 | 0.1143 | 20.67 | 2.36
OE.5.2.3.10 | Cable Cu Desnudo Cableado 1 x 50 mm2 | 70 m/Día | m | 46.51 | MANO DE OBRA | 470020003 | PEON | hh | 1 | 0.1143 | 15.88 | 1.82
OE.5.2.3.10 | Cable Cu Desnudo Cableado 1 x 50 mm2 | 70 m/Día | m | 46.51 | MATERIALES | 70020468 | Cable Cu 1x50 mm2 desnudo | m |  | 1 | 42 | 42
OE.5.2.3.10 | Cable Cu Desnudo Cableado 1 x 50 mm2 | 70 m/Día | m | 46.51 | MATERIALES | 300020011 | PEGAMENTO PARA PVC | gln |  | 0.002 | 102 | 0.2
OE.5.2.3.10 | Cable Cu Desnudo Cableado 1 x 50 mm2 | 70 m/Día | m | 46.51 | EQUIPO | 370020001 | HERRAMIENTAS MANUALES | %mo |  | 3 | 4.18 | 0.13
OE.5.2.3.11 | Pruebas Eléctricas ( Aislamiento y Continuidad). DE CIRCUITOS DE ALUMBRADO, TOMACORRIENTES Y ALIMENTADORES | 2 glb/Día | glb | 1918.5 | EQUIPO | 10020469 | PRUEBA ELECTRICA (DE CONTINUIDAD Y AISLAMIENTO) | und |  | 1 | 1918.5 | 1918.5
OE.5.2.3.12 | Cable N2XOH de 1 x 95 mm2 Alimentadores | 120 m/Día | m | 70.41 | MANO DE OBRA | 470020001 | OPERARIO | hh | 1 | 0.0667 | 20.67 | 1.38
OE.5.2.3.12 | Cable N2XOH de 1 x 95 mm2 Alimentadores | 120 m/Día | m | 70.41 | MANO DE OBRA | 470020003 | PEON | hh | 1 | 0.0667 | 15.88 | 1.06
OE.5.2.3.12 | Cable N2XOH de 1 x 95 mm2 Alimentadores | 120 m/Día | m | 70.41 | MATERIALES | 990020861 | Cable N2XOH de 95 mm2 | m |  | 1 | 67.3 | 67.3
OE.5.2.3.12 | Cable N2XOH de 1 x 95 mm2 Alimentadores | 120 m/Día | m | 70.41 | MATERIALES | 290020091 | CINTA AISLANTE | rll |  | 0.1 | 6 | 0.6
OE.5.2.3.12 | Cable N2XOH de 1 x 95 mm2 Alimentadores | 120 m/Día | m | 70.41 | EQUIPO | 370020001 | HERRAMIENTAS MANUALES | %mo |  | 3 | 2.44 | 0.07
OE.5.2.3.13 | Cable N2XOH de 1 x 50 mm2 Alimentadores | 140 m/Día | m | 36.75 | MANO DE OBRA | 470020001 | OPERARIO | hh | 1 | 0.0571 | 20.67 | 1.18
OE.5.2.3.13 | Cable N2XOH de 1 x 50 mm2 Alimentadores | 140 m/Día | m | 36.75 | MANO DE OBRA | 470020003 | PEON | hh | 1 | 0.0571 | 15.88 | 0.91
OE.5.2.3.13 | Cable N2XOH de 1 x 50 mm2 Alimentadores | 140 m/Día | m | 36.75 | MATERIALES | 990020862 | Cable N2XOH de 50.0 mm2 | m |  | 1 | 34 | 34
OE.5.2.3.13 | Cable N2XOH de 1 x 50 mm2 Alimentadores | 140 m/Día | m | 36.75 | MATERIALES | 290020091 | CINTA AISLANTE | rll |  | 0.1 | 6 | 0.6
OE.5.2.3.13 | Cable N2XOH de 1 x 50 mm2 Alimentadores | 140 m/Día | m | 36.75 | EQUIPO | 370020001 | HERRAMIENTAS MANUALES | %mo |  | 3 | 2.09 | 0.06
OE.5.2.3.14 | Cable N2XOH de 1 x 35 mm2 Alimentadores | 160 m/Día | m | 25.97 | MANO DE OBRA | 470020001 | OPERARIO | hh | 1 | 0.05 | 20.67 | 1.03
OE.5.2.3.14 | Cable N2XOH de 1 x 35 mm2 Alimentadores | 160 m/Día | m | 25.97 | MANO DE OBRA | 470020003 | PEON | hh | 1 | 0.05 | 15.88 | 0.79
OE.5.2.3.14 | Cable N2XOH de 1 x 35 mm2 Alimentadores | 160 m/Día | m | 25.97 | MATERIALES | 990020863 | Cable N2XOH de 1x35 mm2 alimentadores | m |  | 1 | 23.5 | 23.5
OE.5.2.3.14 | Cable N2XOH de 1 x 35 mm2 Alimentadores | 160 m/Día | m | 25.97 | MATERIALES | 290020091 | CINTA AISLANTE | rll |  | 0.1 | 6 | 0.6
OE.5.2.3.14 | Cable N2XOH de 1 x 35 mm2 Alimentadores | 160 m/Día | m | 25.97 | EQUIPO | 370020001 | HERRAMIENTAS MANUALES | %mo |  | 3 | 1.82 | 0.05
OE.5.2.4.1 | Canaleta para conductor enterrado 0.40 x 0.60 m | 20 m/Día | m | 64.6 | EQUIPO | 99 | Solado para zapata e=0.10m, f'c=100kg/cm2 | m² |  | 0.1 | 45.86 | 4.59
OE.5.2.4.1 | Canaleta para conductor enterrado 0.40 x 0.60 m | 20 m/Día | m | 64.6 | EQUIPO | 99 | Tendido de Conductor N2XOH en Zanja | m |  | 1 | 6.69 | 6.69
OE.5.2.4.1 | Canaleta para conductor enterrado 0.40 x 0.60 m | 20 m/Día | m | 64.6 | EQUIPO | 99 | Excavacion de zanja para lecho de Cable N2XOH, para alimentadores (0.60x0.60) | m |  | 1 | 15.71 | 15.71
OE.5.2.4.1 | Canaleta para conductor enterrado 0.40 x 0.60 m | 20 m/Día | m | 64.6 | EQUIPO | 99 | Relleno y compactado de zanja para lecho de cable N2XOH. | m |  | 1 | 37.61 | 37.61
OE.5.2.4.2 | Buzon Electroducto de Concreto Armado con tapa 0.60 x0.60 x 0.60m | 3 und/Día | und | 621.94 | MANO DE OBRA | 470020001 | OPERARIO | hh | 1 | 2.6667 | 20.67 | 55.12
OE.5.2.4.2 | Buzon Electroducto de Concreto Armado con tapa 0.60 x0.60 x 0.60m | 3 und/Día | und | 621.94 | MANO DE OBRA | 470020003 | PEON | hh | 3 | 8 | 15.88 | 127.04
OE.5.2.4.2 | Buzon Electroducto de Concreto Armado con tapa 0.60 x0.60 x 0.60m | 3 und/Día | und | 621.94 | MATERIALES | 20020163 | ALAMBRE NEGRO N°16 | kg |  | 0.6 | 4.3 | 2.58
OE.5.2.4.2 | Buzon Electroducto de Concreto Armado con tapa 0.60 x0.60 x 0.60m | 3 und/Día | und | 621.94 | MATERIALES | 20020001 | ALAMBRE NEGRO N°8 | kg |  | 1 | 4.6 | 4.6
OE.5.2.4.2 | Buzon Electroducto de Concreto Armado con tapa 0.60 x0.60 x 0.60m | 3 und/Día | und | 621.94 | MATERIALES | 30020028 | FIERRO CO. FY=4200 KG/CM2 (GRADO 60) | kg |  | 1.2 | 5.2 | 6.24
OE.5.2.4.2 | Buzon Electroducto de Concreto Armado con tapa 0.60 x0.60 x 0.60m | 3 und/Día | und | 621.94 | MATERIALES | 50020023 | PIEDRA CHANCADA DE 1/2" | m³ |  | 0.75 | 60 | 45
OE.5.2.4.2 | Buzon Electroducto de Concreto Armado con tapa 0.60 x0.60 x 0.60m | 3 und/Día | und | 621.94 | MATERIALES | 40010002 | ARENA GRUESA | m³ |  | 0.45 | 110 | 49.5
OE.5.2.4.2 | Buzon Electroducto de Concreto Armado con tapa 0.60 x0.60 x 0.60m | 3 und/Día | und | 621.94 | MATERIALES | 990020721 | CEMENTO PORTLAND TIPO IP 42.5KG | bol |  | 1.6 | 31 | 49.6
OE.5.2.4.2 | Buzon Electroducto de Concreto Armado con tapa 0.60 x0.60 x 0.60m | 3 und/Día | und | 621.94 | MATERIALES | 990020935 | TAPA DE CONCRETO ARMADO PARA BUZON DE 0.60X0.60X0.60M. | und |  | 1 | 120 | 120
OE.5.2.4.2 | Buzon Electroducto de Concreto Armado con tapa 0.60 x0.60 x 0.60m | 3 und/Día | und | 621.94 | MATERIALES | 430020001 | MADERA CORRIENTE (TABLAS O LISTONES) | p² |  | 16 | 7.8 | 124.8
OE.5.2.4.2 | Buzon Electroducto de Concreto Armado con tapa 0.60 x0.60 x 0.60m | 3 und/Día | und | 621.94 | EQUIPO | 370020001 | HERRAMIENTAS MANUALES | %mo |  | 3 | 182.16 | 5.46
OE.5.2.4.2 | Buzon Electroducto de Concreto Armado con tapa 0.60 x0.60 x 0.60m | 3 und/Día | und | 621.94 | EQUIPO | 490020024 | VIBRADOR DE CONCRETO 4 HP 2.40" | hm | 1 | 2.6667 | 3 | 8
OE.5.2.4.2 | Buzon Electroducto de Concreto Armado con tapa 0.60 x0.60 x 0.60m | 3 und/Día | und | 621.94 | EQUIPO | 490020025 | MEZCLADORA CONCRETO TROMPO 8 HP 9 P3 | hm | 1 | 2.6667 | 9 | 24
OE.5.2.4.3 | Canal para tubería enterrada de 0.50X0.60m | 12 m/Día | m | 27.56 | MANO DE OBRA | 470020001 | OPERARIO | hh | 1 | 0.6667 | 20.67 | 13.78
OE.5.2.4.3 | Canal para tubería enterrada de 0.50X0.60m | 12 m/Día | m | 27.56 | MANO DE OBRA | 470020003 | PEON | hh | 0.5 | 0.3333 | 15.88 | 5.29
OE.5.2.4.3 | Canal para tubería enterrada de 0.50X0.60m | 12 m/Día | m | 27.56 | MATERIALES | 990020864 | Excavacion de zanja para lecho de cable de 60x60 | m |  | 0.15 | 18.8 | 2.82
OE.5.2.4.3 | Canal para tubería enterrada de 0.50X0.60m | 12 m/Día | m | 27.56 | MATERIALES | 990020865 | cama de arena fina | m² |  | 0.03 | 120 | 3.6
OE.5.2.4.3 | Canal para tubería enterrada de 0.50X0.60m | 12 m/Día | m | 27.56 | MATERIALES | 990020866 | relleno y compactado de zanja | m |  | 1 | 0.65 | 0.65
OE.5.2.4.3 | Canal para tubería enterrada de 0.50X0.60m | 12 m/Día | m | 27.56 | MATERIALES | 990020867 | Instalacion de cinta de señalizacion | m |  | 0.1 | 8.5 | 0.85
OE.5.2.4.3 | Canal para tubería enterrada de 0.50X0.60m | 12 m/Día | m | 27.56 | EQUIPO | 370020001 | HERRAMIENTAS MANUALES | %mo |  | 3 | 19.07 | 0.57
OE.5.2.4.4 | Buzón electroducto de concreto con tapa 0.80x0.80x1.10 | 14 und/Día | und | 560.42 | EQUIPO | 20020868 | SP-Concreto FC=175 Kg/cm2 cemento tipo I (preparacion y vaciado) | m³ |  | 1 | 476.61 | 476.61
OE.5.2.4.4 | Buzón electroducto de concreto con tapa 0.80x0.80x1.10 | 14 und/Día | und | 560.42 | EQUIPO | 20020869 | SP-Encofrado y desencofrado para muros | m² |  | 1 | 52.05 | 52.05
OE.5.2.4.4 | Buzón electroducto de concreto con tapa 0.80x0.80x1.10 | 14 und/Día | und | 560.42 | EQUIPO | 20020870 | SP-Excavacion manual para caja en terreno normal | m³ |  | 1 | 31.76 | 31.76
OE.5.2.4.5 | Buzón electroducto de concreto con tapa 0.80x0.60x0.80 | 20 und/Día | und | 560.42 | EQUIPO | 20020868 | SP-Concreto FC=175 Kg/cm2 cemento tipo I (preparacion y vaciado) | m³ |  | 1 | 476.61 | 476.61
OE.5.2.4.5 | Buzón electroducto de concreto con tapa 0.80x0.60x0.80 | 20 und/Día | und | 560.42 | EQUIPO | 20020869 | SP-Encofrado y desencofrado para muros | m² |  | 1 | 52.05 | 52.05
OE.5.2.4.5 | Buzón electroducto de concreto con tapa 0.80x0.60x0.80 | 20 und/Día | und | 560.42 | EQUIPO | 20020870 | SP-Excavacion manual para caja en terreno normal | m³ |  | 1 | 31.76 | 31.76
OE.5.2.6.1 | TABLERO PRINCIPAL DE F°G° AUTOSOPORTADO TRIFASICO ( 380 / 220 VOLTIOS), PARA 15 PROTECCIONES DE CAJA MOLDEADA TIPO TETRA | 2 und/Día | und | 2579.88 | MANO DE OBRA | 470020001 | OPERARIO | hh | 1 | 4 | 20.67 | 82.68
OE.5.2.6.1 | TABLERO PRINCIPAL DE F°G° AUTOSOPORTADO TRIFASICO ( 380 / 220 VOLTIOS), PARA 15 PROTECCIONES DE CAJA MOLDEADA TIPO TETRA | 2 und/Día | und | 2579.88 | MANO DE OBRA | 470020003 | PEON | hh | 0.5 | 2 | 15.88 | 31.76
OE.5.2.6.1 | TABLERO PRINCIPAL DE F°G° AUTOSOPORTADO TRIFASICO ( 380 / 220 VOLTIOS), PARA 15 PROTECCIONES DE CAJA MOLDEADA TIPO TETRA | 2 und/Día | und | 2579.88 | MATERIALES | 120020474 | TABLERO PRINCIPAL DE F°G° AUTOSOPORTADO TRIFASICO ( 380 / 220 VOLTIOS), PARA 15 PROTECCIONES DE CAJA MOLDEADA TIPO TETRA | und |  | 1 | 2462.01 | 2462.01
OE.5.2.6.1 | TABLERO PRINCIPAL DE F°G° AUTOSOPORTADO TRIFASICO ( 380 / 220 VOLTIOS), PARA 15 PROTECCIONES DE CAJA MOLDEADA TIPO TETRA | 2 und/Día | und | 2579.88 | EQUIPO | 370020001 | HERRAMIENTAS MANUALES | %mo |  | 3 | 114.44 | 3.43
OE.5.2.6.2 | TABLERO AUTOSOPORTADO GENERAL TG | 0.5 gbl/Día | gbl | 23885.75 | MANO DE OBRA | 470020001 | OPERARIO | hh |  | 16 | 20.67 | 330.72
OE.5.2.6.2 | TABLERO AUTOSOPORTADO GENERAL TG | 0.5 gbl/Día | gbl | 23885.75 | MANO DE OBRA | 470020003 | PEON | hh |  | 48 | 15.88 | 762.24
OE.5.2.6.2 | TABLERO AUTOSOPORTADO GENERAL TG | 0.5 gbl/Día | gbl | 23885.75 | MATERIALES | 990020871 | Tablero general autosoportado TG | glb |  | 1 | 22760 | 22760
OE.5.2.6.2 | TABLERO AUTOSOPORTADO GENERAL TG | 0.5 gbl/Día | gbl | 23885.75 | EQUIPO | 370020001 | HERRAMIENTAS MANUALES | %mo |  | 3 | 1092.96 | 32.79
OE.5.2.7.1 | TABLERO DE DISTRIBUCIÓN TD-01 (36 polos) | 2 und/Día | und | 750.64 | MANO DE OBRA | 470020001 | OPERARIO | hh | 1 | 4 | 20.67 | 82.68
OE.5.2.7.1 | TABLERO DE DISTRIBUCIÓN TD-01 (36 polos) | 2 und/Día | und | 750.64 | MANO DE OBRA | 470020003 | PEON | hh | 0.5 | 2 | 15.88 | 31.76
OE.5.2.7.1 | TABLERO DE DISTRIBUCIÓN TD-01 (36 polos) | 2 und/Día | und | 750.64 | MATERIALES | 120020475 | TABLERO DE DISTRIBUCION METALICO TIPO RIEL CON BARRAS DE COBRE RIEL DE 36 POLOS | und |  | 1 | 632.77 | 632.77
OE.5.2.7.1 | TABLERO DE DISTRIBUCIÓN TD-01 (36 polos) | 2 und/Día | und | 750.64 | EQUIPO | 370020001 | HERRAMIENTAS MANUALES | %mo |  | 3 | 114.44 | 3.43
OE.5.2.7.2 | TABLERO DE DISTRIBUCIÓN TD-02 (48 polos) | 1.5 und/Día | und | 877.24 | MANO DE OBRA | 470020001 | OPERARIO | hh | 1 | 5.3333 | 20.67 | 110.24
OE.5.2.7.2 | TABLERO DE DISTRIBUCIÓN TD-02 (48 polos) | 1.5 und/Día | und | 877.24 | MANO DE OBRA | 470020003 | PEON | hh | 0.5 | 2.6667 | 15.88 | 42.35
OE.5.2.7.2 | TABLERO DE DISTRIBUCIÓN TD-02 (48 polos) | 1.5 und/Día | und | 877.24 | MATERIALES | 120020476 | TABLERO DE DISTRIBUCION METALICO TIPO RIEL CON BARRAS DE COBRE RIEL DE 48 POLOS | und |  | 1 | 720.07 | 720.07
OE.5.2.7.2 | TABLERO DE DISTRIBUCIÓN TD-02 (48 polos) | 1.5 und/Día | und | 877.24 | EQUIPO | 370020001 | HERRAMIENTAS MANUALES | %mo |  | 3 | 152.59 | 4.58
OE.5.2.7.3 | TABLERO DE DISTRIBUCIÓN TD-03 (48 polos) | 1.5 und/Día | und | 877.24 | MANO DE OBRA | 470020001 | OPERARIO | hh | 1 | 5.3333 | 20.67 | 110.24
OE.5.2.7.3 | TABLERO DE DISTRIBUCIÓN TD-03 (48 polos) | 1.5 und/Día | und | 877.24 | MANO DE OBRA | 470020003 | PEON | hh | 0.5 | 2.6667 | 15.88 | 42.35
OE.5.2.7.3 | TABLERO DE DISTRIBUCIÓN TD-03 (48 polos) | 1.5 und/Día | und | 877.24 | MATERIALES | 120020476 | TABLERO DE DISTRIBUCION METALICO TIPO RIEL CON BARRAS DE COBRE RIEL DE 48 POLOS | und |  | 1 | 720.07 | 720.07
OE.5.2.7.3 | TABLERO DE DISTRIBUCIÓN TD-03 (48 polos) | 1.5 und/Día | und | 877.24 | EQUIPO | 370020001 | HERRAMIENTAS MANUALES | %mo |  | 3 | 152.59 | 4.58
OE.5.2.7.4 | TABLERO DE DISTRIBUCIÓN TD-04 (42 polos) | 1.5 und/Día | und | 848.94 | MANO DE OBRA | 470020001 | OPERARIO | hh | 1 | 5.3333 | 20.67 | 110.24
OE.5.2.7.4 | TABLERO DE DISTRIBUCIÓN TD-04 (42 polos) | 1.5 und/Día | und | 848.94 | MANO DE OBRA | 470020003 | PEON | hh | 0.5 | 2.6667 | 15.88 | 42.35
OE.5.2.7.4 | TABLERO DE DISTRIBUCIÓN TD-04 (42 polos) | 1.5 und/Día | und | 848.94 | MATERIALES | 120020477 | TABLERO DE DISTRIBUCION METALICO TIPO RIEL CON BARRAS DE COBRE RIEL DE 42 POLOS | und |  | 1 | 691.77 | 691.77
OE.5.2.7.4 | TABLERO DE DISTRIBUCIÓN TD-04 (42 polos) | 1.5 und/Día | und | 848.94 | EQUIPO | 370020001 | HERRAMIENTAS MANUALES | %mo |  | 3 | 152.59 | 4.58
OE.5.2.7.5 | TABLERO DE DISTRIBUCIÓN TD-05 ( 42 polos) | 1.5 und/Día | und | 848.94 | MANO DE OBRA | 470020001 | OPERARIO | hh | 1 | 5.3333 | 20.67 | 110.24
OE.5.2.7.5 | TABLERO DE DISTRIBUCIÓN TD-05 ( 42 polos) | 1.5 und/Día | und | 848.94 | MANO DE OBRA | 470020003 | PEON | hh | 0.5 | 2.6667 | 15.88 | 42.35
OE.5.2.7.5 | TABLERO DE DISTRIBUCIÓN TD-05 ( 42 polos) | 1.5 und/Día | und | 848.94 | MATERIALES | 120020477 | TABLERO DE DISTRIBUCION METALICO TIPO RIEL CON BARRAS DE COBRE RIEL DE 42 POLOS | und |  | 1 | 691.77 | 691.77
OE.5.2.7.5 | TABLERO DE DISTRIBUCIÓN TD-05 ( 42 polos) | 1.5 und/Día | und | 848.94 | EQUIPO | 370020001 | HERRAMIENTAS MANUALES | %mo |  | 3 | 152.59 | 4.58
OE.5.2.7.6 | TABLERO DE DISTRIBUCIÓN TD-06 (36 polos) | 2 und/Día | und | 750.64 | MANO DE OBRA | 470020001 | OPERARIO | hh | 1 | 4 | 20.67 | 82.68
OE.5.2.7.6 | TABLERO DE DISTRIBUCIÓN TD-06 (36 polos) | 2 und/Día | und | 750.64 | MANO DE OBRA | 470020003 | PEON | hh | 0.5 | 2 | 15.88 | 31.76
OE.5.2.7.6 | TABLERO DE DISTRIBUCIÓN TD-06 (36 polos) | 2 und/Día | und | 750.64 | MATERIALES | 120020475 | TABLERO DE DISTRIBUCION METALICO TIPO RIEL CON BARRAS DE COBRE RIEL DE 36 POLOS | und |  | 1 | 632.77 | 632.77
OE.5.2.7.6 | TABLERO DE DISTRIBUCIÓN TD-06 (36 polos) | 2 und/Día | und | 750.64 | EQUIPO | 370020001 | HERRAMIENTAS MANUALES | %mo |  | 3 | 114.44 | 3.43
OE.5.2.7.7 | TABLERO DE DISTRIBUCIÓN TD-07 ( 8 polos) | 4 und/Día | und | 507.09 | MANO DE OBRA | 470020001 | OPERARIO | hh | 1 | 2 | 20.67 | 41.34
OE.5.2.7.7 | TABLERO DE DISTRIBUCIÓN TD-07 ( 8 polos) | 4 und/Día | und | 507.09 | MANO DE OBRA | 470020003 | PEON | hh | 0.5 | 1 | 15.88 | 15.88
OE.5.2.7.7 | TABLERO DE DISTRIBUCIÓN TD-07 ( 8 polos) | 4 und/Día | und | 507.09 | MATERIALES | 120020478 | TABLERO DE DISTRIBUCION METALICO TIPO RIEL CON BARRAS DE COBRE RIEL DE 8 POLOS | und |  | 1 | 448.15 | 448.15
OE.5.2.7.7 | TABLERO DE DISTRIBUCIÓN TD-07 ( 8 polos) | 4 und/Día | und | 507.09 | EQUIPO | 370020001 | HERRAMIENTAS MANUALES | %mo |  | 3 | 57.22 | 1.72
OE.5.2.7.8 | TABLERO DE DISTRIBUCIÓN T- AE ( AREAS EXTERNAS) ( 12 polos) | 4 und/Día | und | 507.09 | MANO DE OBRA | 470020001 | OPERARIO | hh | 1 | 2 | 20.67 | 41.34
OE.5.2.7.8 | TABLERO DE DISTRIBUCIÓN T- AE ( AREAS EXTERNAS) ( 12 polos) | 4 und/Día | und | 507.09 | MANO DE OBRA | 470020003 | PEON | hh | 0.5 | 1 | 15.88 | 15.88
OE.5.2.7.8 | TABLERO DE DISTRIBUCIÓN T- AE ( AREAS EXTERNAS) ( 12 polos) | 4 und/Día | und | 507.09 | MATERIALES | 120020479 | TABLERO DE DISTRIBUCION METALICO TIPO RIEL CON BARRAS DE COBRE RIEL DE 12 POLOS | und |  | 1 | 448.15 | 448.15
OE.5.2.7.8 | TABLERO DE DISTRIBUCIÓN T- AE ( AREAS EXTERNAS) ( 12 polos) | 4 und/Día | und | 507.09 | EQUIPO | 370020001 | HERRAMIENTAS MANUALES | %mo |  | 3 | 57.22 | 1.72
OE.5.2.7.9 | TABLERO DE DISTRIBUCIÓN T- AL ( ALMACENES) ( 12 polos) | 4 und/Día | und | 507.09 | MANO DE OBRA | 470020001 | OPERARIO | hh | 1 | 2 | 20.67 | 41.34
OE.5.2.7.9 | TABLERO DE DISTRIBUCIÓN T- AL ( ALMACENES) ( 12 polos) | 4 und/Día | und | 507.09 | MANO DE OBRA | 470020003 | PEON | hh | 0.5 | 1 | 15.88 | 15.88
OE.5.2.7.9 | TABLERO DE DISTRIBUCIÓN T- AL ( ALMACENES) ( 12 polos) | 4 und/Día | und | 507.09 | MATERIALES | 120020479 | TABLERO DE DISTRIBUCION METALICO TIPO RIEL CON BARRAS DE COBRE RIEL DE 12 POLOS | und |  | 1 | 448.15 | 448.15
OE.5.2.7.9 | TABLERO DE DISTRIBUCIÓN T- AL ( ALMACENES) ( 12 polos) | 4 und/Día | und | 507.09 | EQUIPO | 370020001 | HERRAMIENTAS MANUALES | %mo |  | 3 | 57.22 | 1.72
OE.5.2.7.10 | TABLERO DE DISTRIBUCIÓN TD-AC ( 60 polos) (TD08 AREAS COMUNES) | 1 und/Día | und | 2697.76 | MANO DE OBRA | 470020001 | OPERARIO | hh | 1 | 8 | 20.67 | 165.36
OE.5.2.7.10 | TABLERO DE DISTRIBUCIÓN TD-AC ( 60 polos) (TD08 AREAS COMUNES) | 1 und/Día | und | 2697.76 | MANO DE OBRA | 470020003 | PEON | hh | 0.5 | 4 | 15.88 | 63.52
OE.5.2.7.10 | TABLERO DE DISTRIBUCIÓN TD-AC ( 60 polos) (TD08 AREAS COMUNES) | 1 und/Día | und | 2697.76 | MATERIALES | 120020480 | TABLERO DE DISTRIBUCION METALICO TIPO RIEL CON BARRAS DE COBRE RIEL DE 60 POLOS | und |  | 1 | 2462.01 | 2462.01
OE.5.2.7.10 | TABLERO DE DISTRIBUCIÓN TD-AC ( 60 polos) (TD08 AREAS COMUNES) | 1 und/Día | und | 2697.76 | EQUIPO | 370020001 | HERRAMIENTAS MANUALES | %mo |  | 3 | 228.88 | 6.87
OE.5.2.7.11 | TABLERO DE DISTRIBUCIÓN T- CA ( CONSULTA ADMISION) ( 8 polos) | 4 und/Día | und | 507.09 | MANO DE OBRA | 470020001 | OPERARIO | hh | 1 | 2 | 20.67 | 41.34
OE.5.2.7.11 | TABLERO DE DISTRIBUCIÓN T- CA ( CONSULTA ADMISION) ( 8 polos) | 4 und/Día | und | 507.09 | MANO DE OBRA | 470020003 | PEON | hh | 0.5 | 1 | 15.88 | 15.88
OE.5.2.7.11 | TABLERO DE DISTRIBUCIÓN T- CA ( CONSULTA ADMISION) ( 8 polos) | 4 und/Día | und | 507.09 | MATERIALES | 120020478 | TABLERO DE DISTRIBUCION METALICO TIPO RIEL CON BARRAS DE COBRE RIEL DE 8 POLOS | und |  | 1 | 448.15 | 448.15
OE.5.2.7.11 | TABLERO DE DISTRIBUCIÓN T- CA ( CONSULTA ADMISION) ( 8 polos) | 4 und/Día | und | 507.09 | EQUIPO | 370020001 | HERRAMIENTAS MANUALES | %mo |  | 3 | 57.22 | 1.72
OE.5.2.7.12 | TABLERO DE DISTRIBUCIÓN T- CG ( CASETA DE GRUPO Y SED) ( 12 polos) | 2 und/Día | und | 566.02 | MANO DE OBRA | 470020001 | OPERARIO | hh | 1 | 4 | 20.67 | 82.68
OE.5.2.7.12 | TABLERO DE DISTRIBUCIÓN T- CG ( CASETA DE GRUPO Y SED) ( 12 polos) | 2 und/Día | und | 566.02 | MANO DE OBRA | 470020003 | PEON | hh | 0.5 | 2 | 15.88 | 31.76
OE.5.2.7.12 | TABLERO DE DISTRIBUCIÓN T- CG ( CASETA DE GRUPO Y SED) ( 12 polos) | 2 und/Día | und | 566.02 | MATERIALES | 120020479 | TABLERO DE DISTRIBUCION METALICO TIPO RIEL CON BARRAS DE COBRE RIEL DE 12 POLOS | und |  | 1 | 448.15 | 448.15
OE.5.2.7.12 | TABLERO DE DISTRIBUCIÓN T- CG ( CASETA DE GRUPO Y SED) ( 12 polos) | 2 und/Día | und | 566.02 | EQUIPO | 370020001 | HERRAMIENTAS MANUALES | %mo |  | 3 | 114.44 | 3.43
OE.5.2.7.13 | TABLERO DE DISTRIBUCIÓN T- E ( ESTABILIZADO) ( 18 polos) | 2 und/Día | und | 613.13 | MANO DE OBRA | 470020001 | OPERARIO | hh | 1 | 4 | 20.67 | 82.68
OE.5.2.7.13 | TABLERO DE DISTRIBUCIÓN T- E ( ESTABILIZADO) ( 18 polos) | 2 und/Día | und | 613.13 | MANO DE OBRA | 470020003 | PEON | hh | 0.5 | 2 | 15.88 | 31.76
OE.5.2.7.13 | TABLERO DE DISTRIBUCIÓN T- E ( ESTABILIZADO) ( 18 polos) | 2 und/Día | und | 613.13 | MATERIALES | 120020481 | TABLERO DE DISTRIBUCION METALICO TIPO RIEL CON BARRAS DE COBRE RIEL DE 18 POLOS | und |  | 1 | 495.26 | 495.26
OE.5.2.7.13 | TABLERO DE DISTRIBUCIÓN T- E ( ESTABILIZADO) ( 18 polos) | 2 und/Día | und | 613.13 | EQUIPO | 370020001 | HERRAMIENTAS MANUALES | %mo |  | 3 | 114.44 | 3.43
OE.5.2.7.14 | TABLERO DE DISTRIBUCIÓN T- BOM ( 24 polos) | 2 und/Día | und | 656.25 | MANO DE OBRA | 470020001 | OPERARIO | hh | 1 | 4 | 20.67 | 82.68
OE.5.2.7.14 | TABLERO DE DISTRIBUCIÓN T- BOM ( 24 polos) | 2 und/Día | und | 656.25 | MANO DE OBRA | 470020003 | PEON | hh | 0.5 | 2 | 15.88 | 31.76
OE.5.2.7.14 | TABLERO DE DISTRIBUCIÓN T- BOM ( 24 polos) | 2 und/Día | und | 656.25 | MATERIALES | 120020482 | TABLERO DE DISTRIBUCION METALICO TIPO RIEL CON BARRAS DE COBRE RIEL DE 24 POLOS | und |  | 1 | 538.38 | 538.38
OE.5.2.7.14 | TABLERO DE DISTRIBUCIÓN T- BOM ( 24 polos) | 2 und/Día | und | 656.25 | EQUIPO | 370020001 | HERRAMIENTAS MANUALES | %mo |  | 3 | 114.44 | 3.43
OE.5.2.7.15 | TABLERO DE DISTRIBUCIÓN TD-CF1 ( 48 polos)( CARGAS DE FUERZAS 01) | 1.5 und/Día | und | 877.24 | MANO DE OBRA | 470020001 | OPERARIO | hh | 1 | 5.3333 | 20.67 | 110.24
OE.5.2.7.15 | TABLERO DE DISTRIBUCIÓN TD-CF1 ( 48 polos)( CARGAS DE FUERZAS 01) | 1.5 und/Día | und | 877.24 | MANO DE OBRA | 470020003 | PEON | hh | 0.5 | 2.6667 | 15.88 | 42.35
OE.5.2.7.15 | TABLERO DE DISTRIBUCIÓN TD-CF1 ( 48 polos)( CARGAS DE FUERZAS 01) | 1.5 und/Día | und | 877.24 | MATERIALES | 120020476 | TABLERO DE DISTRIBUCION METALICO TIPO RIEL CON BARRAS DE COBRE RIEL DE 48 POLOS | und |  | 1 | 720.07 | 720.07
OE.5.2.7.15 | TABLERO DE DISTRIBUCIÓN TD-CF1 ( 48 polos)( CARGAS DE FUERZAS 01) | 1.5 und/Día | und | 877.24 | EQUIPO | 370020001 | HERRAMIENTAS MANUALES | %mo |  | 3 | 152.59 | 4.58
OE.5.2.7.16 | TABLERO DE DISTRIBUCIÓN TD-CF2 ( 60 polos)( CARGAS DE FUERZAS 02) | 0.5 und/Día | und | 2933.5 | MANO DE OBRA | 470020001 | OPERARIO | hh | 1 | 16 | 20.67 | 330.72
OE.5.2.7.16 | TABLERO DE DISTRIBUCIÓN TD-CF2 ( 60 polos)( CARGAS DE FUERZAS 02) | 0.5 und/Día | und | 2933.5 | MANO DE OBRA | 470020003 | PEON | hh | 0.5 | 8 | 15.88 | 127.04
OE.5.2.7.16 | TABLERO DE DISTRIBUCIÓN TD-CF2 ( 60 polos)( CARGAS DE FUERZAS 02) | 0.5 und/Día | und | 2933.5 | MATERIALES | 120020480 | TABLERO DE DISTRIBUCION METALICO TIPO RIEL CON BARRAS DE COBRE RIEL DE 60 POLOS | und |  | 1 | 2462.01 | 2462.01
OE.5.2.7.16 | TABLERO DE DISTRIBUCIÓN TD-CF2 ( 60 polos)( CARGAS DE FUERZAS 02) | 0.5 und/Día | und | 2933.5 | EQUIPO | 370020001 | HERRAMIENTAS MANUALES | %mo |  | 3 | 457.76 | 13.73
OE.5.2.7.17 | Termimales Para Termomagnéticos Para Conductores De 4, 6 10, 16,25, 35, 50, 70 y 120 mm2 | 65 und/Día | und | 7.46 | MANO DE OBRA | 470020001 | OPERARIO | hh | 1 | 0.1231 | 20.67 | 2.54
OE.5.2.7.17 | Termimales Para Termomagnéticos Para Conductores De 4, 6 10, 16,25, 35, 50, 70 y 120 mm2 | 65 und/Día | und | 7.46 | MANO DE OBRA | 470020003 | PEON | hh | 0.5 | 0.0615 | 15.88 | 0.98
OE.5.2.7.17 | Termimales Para Termomagnéticos Para Conductores De 4, 6 10, 16,25, 35, 50, 70 y 120 mm2 | 65 und/Día | und | 7.46 | MATERIALES | 590020483 | TERMINALES PARA CONDUCTORES DE 4, 6, 10, 16,25, 35, 50, 70 y 120 mm2 | und |  | 1 | 3.83 | 3.83
OE.5.2.7.17 | Termimales Para Termomagnéticos Para Conductores De 4, 6 10, 16,25, 35, 50, 70 y 120 mm2 | 65 und/Día | und | 7.46 | EQUIPO | 370020001 | HERRAMIENTAS MANUALES | %mo |  | 3 | 3.52 | 0.11
OE.5.2.7.18 | Marcadores de Fase Para Conductores | 50 und/Día | und | 4.63 | MANO DE OBRA | 470020001 | OPERARIO | hh | 1 | 0.16 | 20.67 | 3.31
OE.5.2.7.18 | Marcadores de Fase Para Conductores | 50 und/Día | und | 4.63 | MATERIALES | 590020484 | MARCADORES DE FASE PARA CONDUCTORES | und |  | 1 | 1.22 | 1.22
OE.5.2.7.18 | Marcadores de Fase Para Conductores | 50 und/Día | und | 4.63 | EQUIPO | 370020001 | HERRAMIENTAS MANUALES | %mo |  | 3 | 3.31 | 0.1
OE.5.2.7.19 | Tapas de Reserva para Tableros | 40 und/Día | und | 6.82 | MANO DE OBRA | 470020001 | OPERARIO | hh | 1 | 0.2 | 20.67 | 4.13
OE.5.2.7.19 | Tapas de Reserva para Tableros | 40 und/Día | und | 6.82 | MATERIALES | 300020485 | TAPAS DE RESERVA PARA TABLEROS | pza |  | 1 | 2.57 | 2.57
OE.5.2.7.19 | Tapas de Reserva para Tableros | 40 und/Día | und | 6.82 | EQUIPO | 370020001 | HERRAMIENTAS MANUALES | %mo |  | 3 | 4.13 | 0.12
OE.5.2.7.20 | Prueba de aislamiento de tableros | 24 und/Día | und | 3538.09 | EQUIPO | 10020486 | PRUEBA DE AISLAMIENTO | und |  | 1 | 3538.09 | 3538.09
OE.5.2.7.21 | Laminas de señalizacion contra riesgo electrico para tableros | 24 und/Día | und | 11.3 | MANO DE OBRA | 470020001 | OPERARIO | hh | 1 | 0.3333 | 20.67 | 6.89
OE.5.2.7.21 | Laminas de señalizacion contra riesgo electrico para tableros | 24 und/Día | und | 11.3 | MANO DE OBRA | 470020003 | PEON | hh | 0.5 | 0.1667 | 15.88 | 2.65
OE.5.2.7.21 | Laminas de señalizacion contra riesgo electrico para tableros | 24 und/Día | und | 11.3 | MATERIALES | 590020487 | LAMINAS DE SEÑALIZACION CONTRA RIESGO ELECTRICO PARA TABLEROS | und |  | 1 | 1.47 | 1.47
OE.5.2.7.21 | Laminas de señalizacion contra riesgo electrico para tableros | 24 und/Día | und | 11.3 | EQUIPO | 370020001 | HERRAMIENTAS MANUALES | %mo |  | 3 | 9.54 | 0.29
OE.5.2.7.22 | Tablero de Distribucion TD-01 | 1 und/Día | und | 1901.17 | MANO DE OBRA | 470020001 | OPERARIO | hh | 1 | 8 | 20.67 | 165.36
OE.5.2.7.22 | Tablero de Distribucion TD-01 | 1 und/Día | und | 1901.17 | MANO DE OBRA | 470020003 | PEON | hh | 1 | 8 | 15.88 | 127.04
OE.5.2.7.22 | Tablero de Distribucion TD-01 | 1 und/Día | und | 1901.17 | MATERIALES | 990020872 | Tablero de distribucion TD-1 metalico de barras trifasico 220v/60Hz | und |  | 1 | 1600 | 1600
OE.5.2.7.22 | Tablero de Distribucion TD-01 | 1 und/Día | und | 1901.17 | EQUIPO | 370020001 | HERRAMIENTAS MANUALES | %mo |  | 3 | 292.4 | 8.77
OE.5.2.7.23 | Tablero de Distribucion TD-02 | 1 und/Día | und | 2035.75 | MANO DE OBRA | 470020001 | OPERARIO | hh | 1 | 8 | 20.67 | 165.36
OE.5.2.7.23 | Tablero de Distribucion TD-02 | 1 und/Día | und | 2035.75 | MANO DE OBRA | 470020003 | PEON | hh | 0.5 | 4 | 15.88 | 63.52
OE.5.2.7.23 | Tablero de Distribucion TD-02 | 1 und/Día | und | 2035.75 | MATERIALES | 990020873 | Tablero de distribucion TD-2 metalico de barras trifasico 220v/60Hz | und |  | 1 | 1800 | 1800
OE.5.2.7.23 | Tablero de Distribucion TD-02 | 1 und/Día | und | 2035.75 | EQUIPO | 370020001 | HERRAMIENTAS MANUALES | %mo |  | 3 | 228.88 | 6.87
OE.5.2.7.24 | Tablero de Distribucion TD-03 | 1 und/Día | und | 2035.75 | MANO DE OBRA | 470020001 | OPERARIO | hh | 1 | 8 | 20.67 | 165.36
OE.5.2.7.24 | Tablero de Distribucion TD-03 | 1 und/Día | und | 2035.75 | MANO DE OBRA | 470020003 | PEON | hh | 0.5 | 4 | 15.88 | 63.52
OE.5.2.7.24 | Tablero de Distribucion TD-03 | 1 und/Día | und | 2035.75 | MATERIALES | 990020874 | Tablero de distribucion TD-3 metalico de barras trifasico 220v/60Hz | und |  | 1 | 1800 | 1800
OE.5.2.7.24 | Tablero de Distribucion TD-03 | 1 und/Día | und | 2035.75 | EQUIPO | 370020001 | HERRAMIENTAS MANUALES | %mo |  | 3 | 228.88 | 6.87
OE.5.2.7.25 | Tablero de Distribucion TD-04 | 1 und/Día | und | 1835.75 | MANO DE OBRA | 470020001 | OPERARIO | hh | 1 | 8 | 20.67 | 165.36
OE.5.2.7.25 | Tablero de Distribucion TD-04 | 1 und/Día | und | 1835.75 | MANO DE OBRA | 470020003 | PEON | hh | 0.5 | 4 | 15.88 | 63.52
OE.5.2.7.25 | Tablero de Distribucion TD-04 | 1 und/Día | und | 1835.75 | MATERIALES | 990020875 | Tablero de distribucion TD-4 metalico de barras trifasico 220v/60Hz | und |  | 1 | 1600 | 1600
OE.5.2.7.25 | Tablero de Distribucion TD-04 | 1 und/Día | und | 1835.75 | EQUIPO | 370020001 | HERRAMIENTAS MANUALES | %mo |  | 3 | 228.88 | 6.87
OE.5.2.7.26 | Tablero de Distribucion TD-05 | 1 und/Día | und | 1185.75 | MANO DE OBRA | 470020001 | OPERARIO | hh | 1 | 8 | 20.67 | 165.36
OE.5.2.7.26 | Tablero de Distribucion TD-05 | 1 und/Día | und | 1185.75 | MANO DE OBRA | 470020003 | PEON | hh | 0.5 | 4 | 15.88 | 63.52
OE.5.2.7.26 | Tablero de Distribucion TD-05 | 1 und/Día | und | 1185.75 | MATERIALES | 990020876 | Tablero de distribucion TD-5 metalico de barras trifasico 220v/60Hz | und |  | 1 | 950 | 950
OE.5.2.7.26 | Tablero de Distribucion TD-05 | 1 und/Día | und | 1185.75 | EQUIPO | 370020001 | HERRAMIENTAS MANUALES | %mo |  | 3 | 228.88 | 6.87
OE.5.2.7.27 | Tablero de Distribucion TD-06 | 2 und/Día | und | 367.87 | MANO DE OBRA | 470020001 | OPERARIO | hh | 1 | 4 | 20.67 | 82.68
OE.5.2.7.27 | Tablero de Distribucion TD-06 | 2 und/Día | und | 367.87 | MANO DE OBRA | 470020003 | PEON | hh | 0.5 | 2 | 15.88 | 31.76
OE.5.2.7.27 | Tablero de Distribucion TD-06 | 2 und/Día | und | 367.87 | MATERIALES | 990020877 | Tablero de distribucion TD-6 metalico de barras trifasico 220v/60Hz | und |  | 1 | 250 | 250
OE.5.2.7.27 | Tablero de Distribucion TD-06 | 2 und/Día | und | 367.87 | EQUIPO | 370020001 | HERRAMIENTAS MANUALES | %mo |  | 3 | 114.44 | 3.43
OE.5.2.7.28 | Tablero de Distribucion TD-07 | 1 und/Día | und | 1835.75 | MANO DE OBRA | 470020001 | OPERARIO | hh | 1 | 8 | 20.67 | 165.36
OE.5.2.7.28 | Tablero de Distribucion TD-07 | 1 und/Día | und | 1835.75 | MANO DE OBRA | 470020003 | PEON | hh | 0.5 | 4 | 15.88 | 63.52
OE.5.2.7.28 | Tablero de Distribucion TD-07 | 1 und/Día | und | 1835.75 | MATERIALES | 990020878 | Tablero de distribucion TD-7 metalico de barras trifasico 220v/60Hz | und |  | 1 | 1600 | 1600
OE.5.2.7.28 | Tablero de Distribucion TD-07 | 1 und/Día | und | 1835.75 | EQUIPO | 370020001 | HERRAMIENTAS MANUALES | %mo |  | 3 | 228.88 | 6.87
OE.5.2.7.29 | Tablero de Distribucion TD-08 | 1 und/Día | und | 1185.75 | MANO DE OBRA | 470020001 | OPERARIO | hh | 1 | 8 | 20.67 | 165.36
OE.5.2.7.29 | Tablero de Distribucion TD-08 | 1 und/Día | und | 1185.75 | MANO DE OBRA | 470020003 | PEON | hh | 0.5 | 4 | 15.88 | 63.52
OE.5.2.7.29 | Tablero de Distribucion TD-08 | 1 und/Día | und | 1185.75 | MATERIALES | 990020879 | Tablero de distribucion TD-8 metalico de barras trifasico 220v/60Hz | und |  | 1 | 950 | 950
OE.5.2.7.29 | Tablero de Distribucion TD-08 | 1 und/Día | und | 1185.75 | EQUIPO | 370020001 | HERRAMIENTAS MANUALES | %mo |  | 3 | 228.88 | 6.87
OE.5.2.7.30 | Tablero de Distribucion TD-09 | 1 und/Día | und | 1835.75 | MANO DE OBRA | 470020001 | OPERARIO | hh | 1 | 8 | 20.67 | 165.36
OE.5.2.7.30 | Tablero de Distribucion TD-09 | 1 und/Día | und | 1835.75 | MANO DE OBRA | 470020003 | PEON | hh | 0.5 | 4 | 15.88 | 63.52
OE.5.2.7.30 | Tablero de Distribucion TD-09 | 1 und/Día | und | 1835.75 | MATERIALES | 990020880 | Tablero de distribucion TD-9 metalico de barras trifasico 220v/60Hz | und |  | 1 | 1600 | 1600
OE.5.2.7.30 | Tablero de Distribucion TD-09 | 1 und/Día | und | 1835.75 | EQUIPO | 370020001 | HERRAMIENTAS MANUALES | %mo |  | 3 | 228.88 | 6.87
OE.5.2.7.31 | Tablero de Distribucion TD-10 | 1 und/Día | und | 1055.75 | MANO DE OBRA | 470020001 | OPERARIO | hh | 1 | 8 | 20.67 | 165.36
OE.5.2.7.31 | Tablero de Distribucion TD-10 | 1 und/Día | und | 1055.75 | MANO DE OBRA | 470020003 | PEON | hh | 0.5 | 4 | 15.88 | 63.52
OE.5.2.7.31 | Tablero de Distribucion TD-10 | 1 und/Día | und | 1055.75 | MATERIALES | 990020881 | Tablero de distribucion TD-10 metalico de barras trifasico 220v/60Hz | und |  | 1 | 820 | 820
OE.5.2.7.31 | Tablero de Distribucion TD-10 | 1 und/Día | und | 1055.75 | EQUIPO | 370020001 | HERRAMIENTAS MANUALES | %mo |  | 3 | 228.88 | 6.87
OE.5.2.7.32 | Tablero de Distribucion TD-11 | 1 und/Día | und | 1055.75 | MANO DE OBRA | 470020001 | OPERARIO | hh | 1 | 8 | 20.67 | 165.36
OE.5.2.7.32 | Tablero de Distribucion TD-11 | 1 und/Día | und | 1055.75 | MANO DE OBRA | 470020003 | PEON | hh | 0.5 | 4 | 15.88 | 63.52
OE.5.2.7.32 | Tablero de Distribucion TD-11 | 1 und/Día | und | 1055.75 | MATERIALES | 990020882 | Tablero de distribucion TD-11 metalico de barras trifasico 220v/60Hz | und |  | 1 | 820 | 820
OE.5.2.7.32 | Tablero de Distribucion TD-11 | 1 und/Día | und | 1055.75 | EQUIPO | 370020001 | HERRAMIENTAS MANUALES | %mo |  | 3 | 228.88 | 6.87
OE.5.2.7.33 | Tablero de Distribucion TD-12 | 1 und/Día | und | 1435.75 | MANO DE OBRA | 470020001 | OPERARIO | hh | 1 | 8 | 20.67 | 165.36
OE.5.2.7.33 | Tablero de Distribucion TD-12 | 1 und/Día | und | 1435.75 | MANO DE OBRA | 470020003 | PEON | hh | 0.5 | 4 | 15.88 | 63.52
OE.5.2.7.33 | Tablero de Distribucion TD-12 | 1 und/Día | und | 1435.75 | MATERIALES | 990020883 | Tablero de distribucion TD-12 metalico de barras trifasico 220v/60Hz | und |  | 1 | 1200 | 1200
OE.5.2.7.33 | Tablero de Distribucion TD-12 | 1 und/Día | und | 1435.75 | EQUIPO | 370020001 | HERRAMIENTAS MANUALES | %mo |  | 3 | 228.88 | 6.87
OE.5.2.7.34 | Tablero de Distribucion TD-13 | 1 und/Día | und | 1055.75 | MANO DE OBRA | 470020001 | OPERARIO | hh | 1 | 8 | 20.67 | 165.36
OE.5.2.7.34 | Tablero de Distribucion TD-13 | 1 und/Día | und | 1055.75 | MANO DE OBRA | 470020003 | PEON | hh | 0.5 | 4 | 15.88 | 63.52
OE.5.2.7.34 | Tablero de Distribucion TD-13 | 1 und/Día | und | 1055.75 | MATERIALES | 990020884 | Tablero de distribucion TD-13 metalico de barras trifasico 220v/60Hz | und |  | 1 | 820 | 820
OE.5.2.7.34 | Tablero de Distribucion TD-13 | 1 und/Día | und | 1055.75 | EQUIPO | 370020001 | HERRAMIENTAS MANUALES | %mo |  | 3 | 228.88 | 6.87
OE.5.2.7.35 | Tablero de Distribucion TD-14 | 1 und/Día | und | 1185.75 | MANO DE OBRA | 470020001 | OPERARIO | hh | 1 | 8 | 20.67 | 165.36
OE.5.2.7.35 | Tablero de Distribucion TD-14 | 1 und/Día | und | 1185.75 | MANO DE OBRA | 470020003 | PEON | hh | 0.5 | 4 | 15.88 | 63.52
OE.5.2.7.35 | Tablero de Distribucion TD-14 | 1 und/Día | und | 1185.75 | MATERIALES | 990020885 | Tablero de distribucion TD-14 metalico de barras trifasico 220v/60Hz | und |  | 1 | 950 | 950
OE.5.2.7.35 | Tablero de Distribucion TD-14 | 1 und/Día | und | 1185.75 | EQUIPO | 370020001 | HERRAMIENTAS MANUALES | %mo |  | 3 | 228.88 | 6.87
OE.5.2.7.36 | Tablero de Sub Distribucion TD-14-1 | 1 und/Día | und | 1185.75 | MANO DE OBRA | 470020001 | OPERARIO | hh | 1 | 8 | 20.67 | 165.36
OE.5.2.7.36 | Tablero de Sub Distribucion TD-14-1 | 1 und/Día | und | 1185.75 | MANO DE OBRA | 470020003 | PEON | hh | 0.5 | 4 | 15.88 | 63.52
OE.5.2.7.36 | Tablero de Sub Distribucion TD-14-1 | 1 und/Día | und | 1185.75 | MATERIALES | 990020886 | Tablero de distribucion TD-14-1 metalico de barras trifasico 220v/60Hz | und |  | 1 | 950 | 950
OE.5.2.7.36 | Tablero de Sub Distribucion TD-14-1 | 1 und/Día | und | 1185.75 | EQUIPO | 370020001 | HERRAMIENTAS MANUALES | %mo |  | 3 | 228.88 | 6.87
OE.5.2.7.37 | Tablero de Distribucion Estabilizado TDE-01 | 1 und/Día | und | 1435.75 | MANO DE OBRA | 470020001 | OPERARIO | hh | 1 | 8 | 20.67 | 165.36
OE.5.2.7.37 | Tablero de Distribucion Estabilizado TDE-01 | 1 und/Día | und | 1435.75 | MANO DE OBRA | 470020003 | PEON | hh | 0.5 | 4 | 15.88 | 63.52
OE.5.2.7.37 | Tablero de Distribucion Estabilizado TDE-01 | 1 und/Día | und | 1435.75 | MATERIALES | 990020887 | Tablero de distribucion TDE-01 Metalico de barras trifasico 220v/60Hz | und |  | 1 | 1200 | 1200
OE.5.2.7.37 | Tablero de Distribucion Estabilizado TDE-01 | 1 und/Día | und | 1435.75 | EQUIPO | 370020001 | HERRAMIENTAS MANUALES | %mo |  | 3 | 228.88 | 6.87
OE.5.2.7.38 | Tablero de Distribucion Estabilizado TDE-02 | 1 und/Día | und | 1435.75 | MANO DE OBRA | 470020001 | OPERARIO | hh | 1 | 8 | 20.67 | 165.36
OE.5.2.7.38 | Tablero de Distribucion Estabilizado TDE-02 | 1 und/Día | und | 1435.75 | MANO DE OBRA | 470020003 | PEON | hh | 0.5 | 4 | 15.88 | 63.52
OE.5.2.7.38 | Tablero de Distribucion Estabilizado TDE-02 | 1 und/Día | und | 1435.75 | MATERIALES | 990020888 | Tablero de distribucion TDE-02 Metalico de barras trifasico 220v/60Hz | und |  | 1 | 1200 | 1200
OE.5.2.7.38 | Tablero de Distribucion Estabilizado TDE-02 | 1 und/Día | und | 1435.75 | EQUIPO | 370020001 | HERRAMIENTAS MANUALES | %mo |  | 3 | 228.88 | 6.87
OE.5.2.7.39 | Tablero Bypass Comunicaciones TDC-01 | 1 und/Día | und | 1055.75 | MANO DE OBRA | 470020001 | OPERARIO | hh | 1 | 8 | 20.67 | 165.36
OE.5.2.7.39 | Tablero Bypass Comunicaciones TDC-01 | 1 und/Día | und | 1055.75 | MANO DE OBRA | 470020003 | PEON | hh | 0.5 | 4 | 15.88 | 63.52
OE.5.2.7.39 | Tablero Bypass Comunicaciones TDC-01 | 1 und/Día | und | 1055.75 | MATERIALES | 990020889 | Tablero de distribucion TDC-01 Metalico de barras trifasico 220v/60Hz | und |  | 1 | 820 | 820
OE.5.2.7.39 | Tablero Bypass Comunicaciones TDC-01 | 1 und/Día | und | 1055.75 | EQUIPO | 370020001 | HERRAMIENTAS MANUALES | %mo |  | 3 | 228.88 | 6.87
OE.5.2.7.40 | Tablero de Distribucion TD-AA-01 | 1 und/Día | und | 1055.75 | MANO DE OBRA | 470020001 | OPERARIO | hh | 1 | 8 | 20.67 | 165.36
OE.5.2.7.40 | Tablero de Distribucion TD-AA-01 | 1 und/Día | und | 1055.75 | MANO DE OBRA | 470020003 | PEON | hh | 0.5 | 4 | 15.88 | 63.52
OE.5.2.7.40 | Tablero de Distribucion TD-AA-01 | 1 und/Día | und | 1055.75 | MATERIALES | 990020890 | Tablero de distribucion TD-AA-01 Metalico de barras trifasico 220v/60Hz | und |  | 1 | 820 | 820
OE.5.2.7.40 | Tablero de Distribucion TD-AA-01 | 1 und/Día | und | 1055.75 | EQUIPO | 370020001 | HERRAMIENTAS MANUALES | %mo |  | 3 | 228.88 | 6.87
OE.5.2.7.41 | Tablero de Distribucion TD-AA-02 | 1 und/Día | und | 1055.75 | MANO DE OBRA | 470020001 | OPERARIO | hh | 1 | 8 | 20.67 | 165.36
OE.5.2.7.41 | Tablero de Distribucion TD-AA-02 | 1 und/Día | und | 1055.75 | MANO DE OBRA | 470020003 | PEON | hh | 0.5 | 4 | 15.88 | 63.52
OE.5.2.7.41 | Tablero de Distribucion TD-AA-02 | 1 und/Día | und | 1055.75 | MATERIALES | 990020891 | Tablero de distribucion TD-AA-02 Metalico de barras trifasico 220v/60Hz | und |  | 1 | 820 | 820
OE.5.2.7.41 | Tablero de Distribucion TD-AA-02 | 1 und/Día | und | 1055.75 | EQUIPO | 370020001 | HERRAMIENTAS MANUALES | %mo |  | 3 | 228.88 | 6.87
OE.5.2.8.1 | Interruptor Termomagnetico de Caja Moldeada Tetrapolar 4 x 350 A, 30 KA | 12 und/Día | und | 2466.47 | MANO DE OBRA | 470020001 | OPERARIO | hh | 1 | 0.6667 | 20.67 | 13.78
OE.5.2.8.1 | Interruptor Termomagnetico de Caja Moldeada Tetrapolar 4 x 350 A, 30 KA | 12 und/Día | und | 2466.47 | MATERIALES | 120020488 | INTERRUPTOR TERMOMAGNETICO DE CAJA MOLDEADA TETRAPOLAR 4 X 350 A, 30 KA | und |  | 1 | 2452.28 | 2452.28
OE.5.2.8.1 | Interruptor Termomagnetico de Caja Moldeada Tetrapolar 4 x 350 A, 30 KA | 12 und/Día | und | 2466.47 | EQUIPO | 370020001 | HERRAMIENTAS MANUALES | %mo |  | 3 | 13.78 | 0.41
OE.5.2.8.2 | Interruptor Termomagnetico de Caja Moldeada Tetrapolar 4 x 140 A, 30 KA | 12 und/Día | und | 959.37 | MANO DE OBRA | 470020001 | OPERARIO | hh | 1 | 0.6667 | 20.67 | 13.78
OE.5.2.8.2 | Interruptor Termomagnetico de Caja Moldeada Tetrapolar 4 x 140 A, 30 KA | 12 und/Día | und | 959.37 | MATERIALES | 120020489 | INTERRUPTOR TERMOMAGNETICO DE CAJA MOLDEADA TETRAPOLAR 4 X 140 A, 30 KA | und |  | 1 | 945.18 | 945.18
OE.5.2.8.2 | Interruptor Termomagnetico de Caja Moldeada Tetrapolar 4 x 140 A, 30 KA | 12 und/Día | und | 959.37 | EQUIPO | 370020001 | HERRAMIENTAS MANUALES | %mo |  | 3 | 13.78 | 0.41
OE.5.2.8.3 | Interruptor Termomagnetico de Caja Moldeada Tetrapolar 4 x 120 A, 30 KA | 12 und/Día | und | 880.31 | MANO DE OBRA | 470020001 | OPERARIO | hh | 1 | 0.6667 | 20.67 | 13.78
OE.5.2.8.3 | Interruptor Termomagnetico de Caja Moldeada Tetrapolar 4 x 120 A, 30 KA | 12 und/Día | und | 880.31 | MATERIALES | 120020490 | INTERRUPTOR TERMOMAGNETICO DE CAJA MOLDEADA TETRAPOLAR 4 X 120 A, 30 KA | und |  | 1 | 866.12 | 866.12
OE.5.2.8.3 | Interruptor Termomagnetico de Caja Moldeada Tetrapolar 4 x 120 A, 30 KA | 12 und/Día | und | 880.31 | EQUIPO | 370020001 | HERRAMIENTAS MANUALES | %mo |  | 3 | 13.78 | 0.41
OE.5.2.8.4 | Interruptor Termomagnetico de Caja Moldeada Tetrapolar 4 x 80 A, 20 KA | 12 und/Día | und | 801.25 | MANO DE OBRA | 470020001 | OPERARIO | hh | 1 | 0.6667 | 20.67 | 13.78
OE.5.2.8.4 | Interruptor Termomagnetico de Caja Moldeada Tetrapolar 4 x 80 A, 20 KA | 12 und/Día | und | 801.25 | MATERIALES | 120020491 | INTERRUPTOR TERMOMAGNETICO DE CAJA MOLDEADA TETRAPOLAR 4 X 80 A, 20 KA | und |  | 1 | 787.06 | 787.06
OE.5.2.8.4 | Interruptor Termomagnetico de Caja Moldeada Tetrapolar 4 x 80 A, 20 KA | 12 und/Día | und | 801.25 | EQUIPO | 370020001 | HERRAMIENTAS MANUALES | %mo |  | 3 | 13.78 | 0.41
OE.5.2.8.5 | Interruptor Termomagnetico de Caja Moldeada Tetrapolar 4 x 70 A, 20 KA | 12 und/Día | und | 801.25 | MANO DE OBRA | 470020001 | OPERARIO | hh | 1 | 0.6667 | 20.67 | 13.78
OE.5.2.8.5 | Interruptor Termomagnetico de Caja Moldeada Tetrapolar 4 x 70 A, 20 KA | 12 und/Día | und | 801.25 | MATERIALES | 120020492 | INTERRUPTOR TERMOMAGNETICO DE CAJA MOLDEADA TETRAPOLAR 4 X 70 A, 20 KA | und |  | 1 | 787.06 | 787.06
OE.5.2.8.5 | Interruptor Termomagnetico de Caja Moldeada Tetrapolar 4 x 70 A, 20 KA | 12 und/Día | und | 801.25 | EQUIPO | 370020001 | HERRAMIENTAS MANUALES | %mo |  | 3 | 13.78 | 0.41
OE.5.2.8.6 | Interruptor Termomagnetico de Caja Moldeada Tetrapolar 4 x 60 A, 20 KA | 12 und/Día | und | 765.85 | MANO DE OBRA | 470020001 | OPERARIO | hh | 1 | 0.6667 | 20.67 | 13.78
OE.5.2.8.6 | Interruptor Termomagnetico de Caja Moldeada Tetrapolar 4 x 60 A, 20 KA | 12 und/Día | und | 765.85 | MATERIALES | 120020493 | INTERRUPTOR TERMOMAGNETICO DE CAJA MOLDEADA TETRAPOLAR 4 X 60 A, 20 KA | und |  | 1 | 751.66 | 751.66
OE.5.2.8.6 | Interruptor Termomagnetico de Caja Moldeada Tetrapolar 4 x 60 A, 20 KA | 12 und/Día | und | 765.85 | EQUIPO | 370020001 | HERRAMIENTAS MANUALES | %mo |  | 3 | 13.78 | 0.41
OE.5.2.8.7 | Interruptor Termomagnetico de Caja Moldeada Tetrapolar 4 x 50 A, 20 KA | 12 und/Día | und | 765.85 | MANO DE OBRA | 470020001 | OPERARIO | hh | 1 | 0.6667 | 20.67 | 13.78
OE.5.2.8.7 | Interruptor Termomagnetico de Caja Moldeada Tetrapolar 4 x 50 A, 20 KA | 12 und/Día | und | 765.85 | MATERIALES | 120020494 | INTERRUPTOR TERMOMAGNETICO DE CAJA MOLDEADA TETRAPOLAR 4 X 50 A, 20 KA | und |  | 1 | 751.66 | 751.66
OE.5.2.8.7 | Interruptor Termomagnetico de Caja Moldeada Tetrapolar 4 x 50 A, 20 KA | 12 und/Día | und | 765.85 | EQUIPO | 370020001 | HERRAMIENTAS MANUALES | %mo |  | 3 | 13.78 | 0.41
OE.5.2.8.8 | Interruptor Termomagnetico de Caja Moldeada Tetrapolar 4 x 40 A, 20 KA | 12 und/Día | und | 765.85 | MANO DE OBRA | 470020001 | OPERARIO | hh | 1 | 0.6667 | 20.67 | 13.78
OE.5.2.8.8 | Interruptor Termomagnetico de Caja Moldeada Tetrapolar 4 x 40 A, 20 KA | 12 und/Día | und | 765.85 | MATERIALES | 120020495 | INTERRUPTOR TERMOMAGNETICO DE CAJA MOLDEADA TETRAPOLAR 4 X 40 A, 20 KA | und |  | 1 | 751.66 | 751.66
OE.5.2.8.8 | Interruptor Termomagnetico de Caja Moldeada Tetrapolar 4 x 40 A, 20 KA | 12 und/Día | und | 765.85 | EQUIPO | 370020001 | HERRAMIENTAS MANUALES | %mo |  | 3 | 13.78 | 0.41
OE.5.2.8.9 | Interruptor Termomagnetico de Caja Moldeada Tetrapolar 4 x 30 A, 20 KA | 12 und/Día | und | 765.85 | MANO DE OBRA | 470020001 | OPERARIO | hh | 1 | 0.6667 | 20.67 | 13.78
OE.5.2.8.9 | Interruptor Termomagnetico de Caja Moldeada Tetrapolar 4 x 30 A, 20 KA | 12 und/Día | und | 765.85 | MATERIALES | 120020496 | INTERRUPTOR TERMOMAGNETICO DE CAJA MOLDEADA TETRAPOLAR 4 X 30 A, 20 KA | und |  | 1 | 751.66 | 751.66
OE.5.2.8.9 | Interruptor Termomagnetico de Caja Moldeada Tetrapolar 4 x 30 A, 20 KA | 12 und/Día | und | 765.85 | EQUIPO | 370020001 | HERRAMIENTAS MANUALES | %mo |  | 3 | 13.78 | 0.41
OE.5.2.8.10 | Interruptor Termomagnetico de Caja Moldeada Tetrapolar 4 x 20 A, 20 KA | 12 und/Día | und | 765.85 | MANO DE OBRA | 470020001 | OPERARIO | hh | 1 | 0.6667 | 20.67 | 13.78
OE.5.2.8.10 | Interruptor Termomagnetico de Caja Moldeada Tetrapolar 4 x 20 A, 20 KA | 12 und/Día | und | 765.85 | MATERIALES | 120020497 | INTERRUPTOR TERMOMAGNETICO DE CAJA MOLDEADA TETRAPOLAR 4 X 20 A, 20 KA | und |  | 1 | 751.66 | 751.66
OE.5.2.8.10 | Interruptor Termomagnetico de Caja Moldeada Tetrapolar 4 x 20 A, 20 KA | 12 und/Día | und | 765.85 | EQUIPO | 370020001 | HERRAMIENTAS MANUALES | %mo |  | 3 | 13.78 | 0.41
OE.5.2.8.11 | Interruptor Termomagnetico Tipo Riel Bipolar 2 x 30 A, 10 KA | 12 und/Día | und | 64.41 | MANO DE OBRA | 470020001 | OPERARIO | hh | 1 | 0.6667 | 20.67 | 13.78
OE.5.2.8.11 | Interruptor Termomagnetico Tipo Riel Bipolar 2 x 30 A, 10 KA | 12 und/Día | und | 64.41 | MATERIALES | 120020498 | INTERRUPTOR TERMOMAGNETICO TIPO RIEL BIPOLAR 2 X 30 A, 10 KA | und |  | 1 | 50.22 | 50.22
OE.5.2.8.11 | Interruptor Termomagnetico Tipo Riel Bipolar 2 x 30 A, 10 KA | 12 und/Día | und | 64.41 | EQUIPO | 370020001 | HERRAMIENTAS MANUALES | %mo |  | 3 | 13.78 | 0.41
OE.5.2.8.12 | Interruptor Termomagnético Tipo Riel Bipolar 2 X 20 A 10 KA | 12 und/Día | und | 52.13 | MANO DE OBRA | 470020001 | OPERARIO | hh | 1 | 0.6667 | 20.67 | 13.78
OE.5.2.8.12 | Interruptor Termomagnético Tipo Riel Bipolar 2 X 20 A 10 KA | 12 und/Día | und | 52.13 | MATERIALES | 120020499 | INTERRUPTOR TERMOMAGNÉTICO TIPO RIEL BIPOLAR 2 X 20 A 10 KA | und |  | 1 | 37.94 | 37.94
OE.5.2.8.12 | Interruptor Termomagnético Tipo Riel Bipolar 2 X 20 A 10 KA | 12 und/Día | und | 52.13 | EQUIPO | 370020001 | HERRAMIENTAS MANUALES | %mo |  | 3 | 13.78 | 0.41
OE.5.2.8.13 | Interruptor Termomagnético Tipo Riel Bipolar 2 X 16 A 10 KA | 12 und/Día | und | 52.13 | MANO DE OBRA | 470020001 | OPERARIO | hh | 1 | 0.6667 | 20.67 | 13.78
OE.5.2.8.13 | Interruptor Termomagnético Tipo Riel Bipolar 2 X 16 A 10 KA | 12 und/Día | und | 52.13 | MATERIALES | 120020500 | INTERRUPTOR TERMOMAGNÉTICO TIPO RIEL BIPOLAR 2 X 16 A 10 KA | und |  | 1 | 37.94 | 37.94
OE.5.2.8.13 | Interruptor Termomagnético Tipo Riel Bipolar 2 X 16 A 10 KA | 12 und/Día | und | 52.13 | EQUIPO | 370020001 | HERRAMIENTAS MANUALES | %mo |  | 3 | 13.78 | 0.41
OE.5.2.8.14 | Interruptor diferencial 2 x 25 A - 30 miliamperios | 12 und/Día | und | 146.19 | MANO DE OBRA | 470020001 | OPERARIO | hh | 1 | 0.6667 | 20.67 | 13.78
OE.5.2.8.14 | Interruptor diferencial 2 x 25 A - 30 miliamperios | 12 und/Día | und | 146.19 | MATERIALES | 120020501 | INTERRUPTOR DIFERENCIAL 2 X 25 A - 30 MILIAMPERIOS | und |  | 1 | 132 | 132
OE.5.2.8.14 | Interruptor diferencial 2 x 25 A - 30 miliamperios | 12 und/Día | und | 146.19 | EQUIPO | 370020001 | HERRAMIENTAS MANUALES | %mo |  | 3 | 13.78 | 0.41
OE.5.2.8.15 | Contactor monofasico de 20 Amperios | 12 und/Día | und | 155.7 | MANO DE OBRA | 470020001 | OPERARIO | hh | 1 | 0.6667 | 20.67 | 13.78
OE.5.2.8.15 | Contactor monofasico de 20 Amperios | 12 und/Día | und | 155.7 | MATERIALES | 120020502 | CONTACTOR MONOFASICO DE 20 AMPERIOS | und |  | 1 | 141.51 | 141.51
OE.5.2.8.15 | Contactor monofasico de 20 Amperios | 12 und/Día | und | 155.7 | EQUIPO | 370020001 | HERRAMIENTAS MANUALES | %mo |  | 3 | 13.78 | 0.41
OE.5.2.8.16 | Reloj Horario | 12 und/Día | und | 31.89 | MANO DE OBRA | 470020001 | OPERARIO | hh | 1 | 0.6667 | 20.67 | 13.78
OE.5.2.8.16 | Reloj Horario | 12 und/Día | und | 31.89 | MATERIALES | 120020503 | RELOJ HORARIO | pza |  | 1 | 17.7 | 17.7
OE.5.2.8.16 | Reloj Horario | 12 und/Día | und | 31.89 | EQUIPO | 370020001 | HERRAMIENTAS MANUALES | %mo |  | 3 | 13.78 | 0.41
OE.5.2.8.17 | Prueba de aislamiento de tableros | 24 glb/Día | glb | 3538.09 | EQUIPO | 10020486 | PRUEBA DE AISLAMIENTO | und |  | 1 | 3538.09 | 3538.09
OE.5.2.8.18 | Prueba de balanceo de carga | 1 glb/Día | glb | 2897.19 | EQUIPO | 10020504 | PRUEBA DE BALANCEO DE CARGA | und |  | 1 | 2897.19 | 2897.19
OE.5.2.8.19 | Interruptor Termomagnético tipo caja moldeada 3X200A / 220V / 60Hz / 25KA | 12 und/Día | und | 664.19 | MANO DE OBRA | 470020001 | OPERARIO | hh | 1 | 0.6667 | 20.67 | 13.78
OE.5.2.8.19 | Interruptor Termomagnético tipo caja moldeada 3X200A / 220V / 60Hz / 25KA | 12 und/Día | und | 664.19 | MATERIALES | 990020892 | Interruptor termomagnetico trifasico tipo caja moldeada 3x200A /220v / 60Hz / 25KA | und |  | 1 | 650 | 650
OE.5.2.8.19 | Interruptor Termomagnético tipo caja moldeada 3X200A / 220V / 60Hz / 25KA | 12 und/Día | und | 664.19 | EQUIPO | 370020001 | HERRAMIENTAS MANUALES | %mo |  | 3 | 13.78 | 0.41
OE.5.2.8.20 | Interruptor Termomagnético tipo caja moldeada 3X160A / 220V / 60Hz / 16KA | 12 und/Día | und | 624.19 | MANO DE OBRA | 470020001 | OPERARIO | hh | 1 | 0.6667 | 20.67 | 13.78
OE.5.2.8.20 | Interruptor Termomagnético tipo caja moldeada 3X160A / 220V / 60Hz / 16KA | 12 und/Día | und | 624.19 | MATERIALES | 990020893 | Interruptor termomagnetico trifasico tipo caja moldeada 3x160A /220v / 60Hz / 16KA | und |  | 1 | 610 | 610
OE.5.2.8.20 | Interruptor Termomagnético tipo caja moldeada 3X160A / 220V / 60Hz / 16KA | 12 und/Día | und | 624.19 | EQUIPO | 370020001 | HERRAMIENTAS MANUALES | %mo |  | 3 | 13.78 | 0.41
OE.5.2.8.21 | Interruptor Termomagnético tipo caja moldeada 3X80A / 220V / 60Hz / 16KA | 12 und/Día | und | 319.19 | MANO DE OBRA | 470020001 | OPERARIO | hh | 1 | 0.6667 | 20.67 | 13.78
OE.5.2.8.21 | Interruptor Termomagnético tipo caja moldeada 3X80A / 220V / 60Hz / 16KA | 12 und/Día | und | 319.19 | MATERIALES | 990020894 | Interruptor termomagnetico trifasico tipo caja moldeada 3x80A / 220v/ 60Hz / 16KA | und |  | 1 | 305 | 305
OE.5.2.8.21 | Interruptor Termomagnético tipo caja moldeada 3X80A / 220V / 60Hz / 16KA | 12 und/Día | und | 319.19 | EQUIPO | 370020001 | HERRAMIENTAS MANUALES | %mo |  | 3 | 13.78 | 0.41
OE.5.2.8.22 | Interruptor Termomagnético tipo caja moldeada 3X63A / 220V / 60Hz / 16KA | 12 und/Día | und | 304.19 | MANO DE OBRA | 470020001 | OPERARIO | hh | 1 | 0.6667 | 20.67 | 13.78
OE.5.2.8.22 | Interruptor Termomagnético tipo caja moldeada 3X63A / 220V / 60Hz / 16KA | 12 und/Día | und | 304.19 | MATERIALES | 990020895 | Interruptor termomagnetico trifasico tipo caja moldeada 3x63A / 220v/ 60Hz / 16KA | und |  | 1 | 290 | 290
OE.5.2.8.22 | Interruptor Termomagnético tipo caja moldeada 3X63A / 220V / 60Hz / 16KA | 12 und/Día | und | 304.19 | EQUIPO | 370020001 | HERRAMIENTAS MANUALES | %mo |  | 3 | 13.78 | 0.41
OE.5.2.8.23 | Interruptor Termomagnético tipo caja moldeada 3X40A / 220V / 60Hz / 16KA | 12 und/Día | und | 304.19 | MANO DE OBRA | 470020001 | OPERARIO | hh | 1 | 0.6667 | 20.67 | 13.78
OE.5.2.8.23 | Interruptor Termomagnético tipo caja moldeada 3X40A / 220V / 60Hz / 16KA | 12 und/Día | und | 304.19 | MATERIALES | 990020896 | Interruptor termomagnetico trifasico tipo caja moldeada 3x40A / 220v/ 60Hz / 16KA | und |  | 1 | 290 | 290
OE.5.2.8.23 | Interruptor Termomagnético tipo caja moldeada 3X40A / 220V / 60Hz / 16KA | 12 und/Día | und | 304.19 | EQUIPO | 370020001 | HERRAMIENTAS MANUALES | %mo |  | 3 | 13.78 | 0.41
OE.5.2.8.24 | Interruptor Termomagnético para riel DIN 3X32A / 220V / 60Hz / 10KA | 12 und/Día | und | 124.19 | MANO DE OBRA | 470020001 | OPERARIO | hh | 1 | 0.6667 | 20.67 | 13.78
OE.5.2.8.24 | Interruptor Termomagnético para riel DIN 3X32A / 220V / 60Hz / 10KA | 12 und/Día | und | 124.19 | MATERIALES | 990020897 | Interruptor termomagnetico trifasico tipo RIEL DIN 3x32A / 220v /60Hz / 10KA | und |  | 1 | 110 | 110
OE.5.2.8.24 | Interruptor Termomagnético para riel DIN 3X32A / 220V / 60Hz / 10KA | 12 und/Día | und | 124.19 | EQUIPO | 370020001 | HERRAMIENTAS MANUALES | %mo |  | 3 | 13.78 | 0.41
OE.5.2.8.25 | Interruptor Termomagnético para riel DIN 3X50A / 220V / 60Hz / 10KA | 12 und/Día | und | 134.19 | MANO DE OBRA | 470020001 | OPERARIO | hh | 1 | 0.6667 | 20.67 | 13.78
OE.5.2.8.25 | Interruptor Termomagnético para riel DIN 3X50A / 220V / 60Hz / 10KA | 12 und/Día | und | 134.19 | MATERIALES | 990020898 | Interruptor termomagnetico trifasico tipo RIEL DIN 3x50A / 220v /60Hz / 10KA | und |  | 1 | 120 | 120
OE.5.2.8.25 | Interruptor Termomagnético para riel DIN 3X50A / 220V / 60Hz / 10KA | 12 und/Día | und | 134.19 | EQUIPO | 370020001 | HERRAMIENTAS MANUALES | %mo |  | 3 | 13.78 | 0.41
OE.5.2.8.26 | Dispositivo de proteccion contra sobre tension | 6 und/Día | und | 1428.39 | MANO DE OBRA | 470020001 | OPERARIO | hh | 1 | 1.3333 | 20.67 | 27.56
OE.5.2.8.26 | Dispositivo de proteccion contra sobre tension | 6 und/Día | und | 1428.39 | MATERIALES | 990020899 | Limitador de sobretension 3P/220V/60Hz/40KA | und |  | 1 | 1400 | 1400
OE.5.2.8.26 | Dispositivo de proteccion contra sobre tension | 6 und/Día | und | 1428.39 | EQUIPO | 370020001 | HERRAMIENTAS MANUALES | %mo |  | 3 | 27.56 | 0.83
OE.5.2.8.27 | Interruptor Termomagnético para riel DIN 3X40A/220V/60Hz/10KA | 12 und/Día | und | 377.19 | MANO DE OBRA | 470020001 | OPERARIO | hh | 1 | 0.6667 | 20.67 | 13.78
OE.5.2.8.27 | Interruptor Termomagnético para riel DIN 3X40A/220V/60Hz/10KA | 12 und/Día | und | 377.19 | MATERIALES | 120010001 | Interruptor termomagnetico trifasico tipo caja moldeada 3x40A / 220v/ 60Hz / 10KA | und |  | 1 | 363 | 363
OE.5.2.8.27 | Interruptor Termomagnético para riel DIN 3X40A/220V/60Hz/10KA | 12 und/Día | und | 377.19 | EQUIPO | 370020001 | HERRAMIENTAS MANUALES | %mo |  | 3 | 13.78 | 0.41
OE.5.3.1 | Suministro e Instalación de Postes de CAC DE 8m | 8 und/Día | und | 856.16 | MATERIALES | 110020505 | SUMINISTRO E INSTALACION DE POSTES DE CAC DE 8m | und |  | 1 | 856.16 | 856.16
OE.5.4.1 | Pararrayo TIPO PDC 3,3 RADIO 65m, Nivel III, C/Disposit. de Cebado. | 0.5 und/Día | und | 7280.45 | MANO DE OBRA | 470020001 | OPERARIO | hh | 1.5 | 24 | 20.67 | 496.08
OE.5.4.1 | Pararrayo TIPO PDC 3,3 RADIO 65m, Nivel III, C/Disposit. de Cebado. | 0.5 und/Día | und | 7280.45 | MANO DE OBRA | 470020003 | PEON | hh | 2 | 32 | 15.88 | 508.16
OE.5.4.1 | Pararrayo TIPO PDC 3,3 RADIO 65m, Nivel III, C/Disposit. de Cebado. | 0.5 und/Día | und | 7280.45 | MATERIALES | 20020506 | PERNOS 1" X6" +A+T+CT | und |  | 6 | 3.95 | 23.7
OE.5.4.1 | Pararrayo TIPO PDC 3,3 RADIO 65m, Nivel III, C/Disposit. de Cebado. | 0.5 und/Día | und | 7280.45 | MATERIALES | 60020001 | Alineadores de cable para mastil c/accesorios | jgo |  | 3 | 94.4 | 283.2
OE.5.4.1 | Pararrayo TIPO PDC 3,3 RADIO 65m, Nivel III, C/Disposit. de Cebado. | 0.5 und/Día | und | 7280.45 | MATERIALES | 720020570 | AISLANTE DE TUBERIA C/ESPUMA ELASTOMERICA. | m |  | 8 | 12.39 | 99.12
OE.5.4.1 | Pararrayo TIPO PDC 3,3 RADIO 65m, Nivel III, C/Disposit. de Cebado. | 0.5 und/Día | und | 7280.45 | MATERIALES | 990020901 | PARARRAYO TIPO PDC con dispositivo de cebado | und |  | 1 | 5200 | 5200
OE.5.4.1 | Pararrayo TIPO PDC 3,3 RADIO 65m, Nivel III, C/Disposit. de Cebado. | 0.5 und/Día | und | 7280.45 | MATERIALES | 120020509 | PLANCHA DE 1/2" (Placa de apoyo) | und |  | 1 | 50.17 | 50.17
OE.5.4.1 | Pararrayo TIPO PDC 3,3 RADIO 65m, Nivel III, C/Disposit. de Cebado. | 0.5 und/Día | und | 7280.45 | MATERIALES | 650020510 | TUBERIA F°G° Ø 3", L=3.00m | und |  | 1 | 277.3 | 277.3
OE.5.4.1 | Pararrayo TIPO PDC 3,3 RADIO 65m, Nivel III, C/Disposit. de Cebado. | 0.5 und/Día | und | 7280.45 | MATERIALES | 650020359 | TUBERIA F°G° Ø 2", L=6.00m | und |  | 1 | 220 | 220
OE.5.4.1 | Pararrayo TIPO PDC 3,3 RADIO 65m, Nivel III, C/Disposit. de Cebado. | 0.5 und/Día | und | 7280.45 | MATERIALES | 650020512 | ABRAZADERA DE Fo.Go. C/DOS OREJAS 2" | und |  | 4 | 10.62 | 42.48
OE.5.4.1 | Pararrayo TIPO PDC 3,3 RADIO 65m, Nivel III, C/Disposit. de Cebado. | 0.5 und/Día | und | 7280.45 | MATERIALES | 650020513 | ABRAZADERA DE Fo.Go. C/DOS OREJAS 2 1/2" | und |  | 4 | 5.01 | 20.04
OE.5.4.1 | Pararrayo TIPO PDC 3,3 RADIO 65m, Nivel III, C/Disposit. de Cebado. | 0.5 und/Día | und | 7280.45 | MATERIALES | 720020514 | TUBERIA. PVC SAP NTP-399.006 DE 50mm | und |  | 1 | 30.07 | 30.07
OE.5.4.1 | Pararrayo TIPO PDC 3,3 RADIO 65m, Nivel III, C/Disposit. de Cebado. | 0.5 und/Día | und | 7280.45 | EQUIPO | 370020001 | HERRAMIENTAS MANUALES | %mo |  | 3 | 1004.24 | 30.13
OE.5.4.2 | Sistema de protección contra descargas eléctricas | 0.5 und/Día | und | 7825.96 | MANO DE OBRA | 470020001 | OPERARIO | hh | 2 | 32 | 20.67 | 661.44
OE.5.4.2 | Sistema de protección contra descargas eléctricas | 0.5 und/Día | und | 7825.96 | MANO DE OBRA | 470020003 | PEON | hh | 4 | 64 | 15.88 | 1016.32
OE.5.4.2 | Sistema de protección contra descargas eléctricas | 0.5 und/Día | und | 7825.96 | MATERIALES | 20020506 | PERNOS 1" X6" +A+T+CT | und |  | 6 | 3.95 | 23.7
OE.5.4.2 | Sistema de protección contra descargas eléctricas | 0.5 und/Día | und | 7825.96 | MATERIALES | 60020507 | AISLADOR DE CARRETE TIPO 53-3 | und |  | 8 | 45 | 360
OE.5.4.2 | Sistema de protección contra descargas eléctricas | 0.5 und/Día | und | 7825.96 | MATERIALES | 990020900 | DISTANCIADORES DE AISLADORES | jgo |  | 6 | 35 | 210
OE.5.4.2 | Sistema de protección contra descargas eléctricas | 0.5 und/Día | und | 7825.96 | MATERIALES | 990020901 | PARARRAYO TIPO PDC con dispositivo de cebado | und |  | 1 | 5200 | 5200
OE.5.4.2 | Sistema de protección contra descargas eléctricas | 0.5 und/Día | und | 7825.96 | MATERIALES | 120020509 | PLANCHA DE 1/2" (Placa de apoyo) | und |  | 1 | 50.17 | 50.17
OE.5.4.2 | Sistema de protección contra descargas eléctricas | 0.5 und/Día | und | 7825.96 | MATERIALES | 650020359 | TUBERIA F°G° Ø 2", L=6.00m | und |  | 1 | 220 | 220
OE.5.4.2 | Sistema de protección contra descargas eléctricas | 0.5 und/Día | und | 7825.96 | MATERIALES | 990020903 | TUBERIA. PVC SAP NTP-399.006 DE 40mm L=4m | und |  | 1 | 34 | 34
OE.5.4.2 | Sistema de protección contra descargas eléctricas | 0.5 und/Día | und | 7825.96 | EQUIPO | 370020001 | HERRAMIENTAS MANUALES | %mo |  | 3 | 1677.76 | 50.33
OE.5.5.1 | Pozo puesta a tierra | 0.75 und/Día | und | 1375.62 | MANO DE OBRA | 470020001 | OPERARIO | hh | 1 | 10.6667 | 20.67 | 220.48
OE.5.5.1 | Pozo puesta a tierra | 0.75 und/Día | und | 1375.62 | MANO DE OBRA | 470020003 | PEON | hh | 2 | 21.3333 | 15.88 | 338.77
OE.5.5.1 | Pozo puesta a tierra | 0.75 und/Día | und | 1375.62 | MATERIALES | 60020515 | CONECTOR ANDERSON 3/4" Cu | und |  | 1 | 6.49 | 6.49
OE.5.5.1 | Pozo puesta a tierra | 0.75 und/Día | und | 1375.62 | MATERIALES | 60020516 | CONECTOR SPLIT BOLD DE CU PARA CABLE DE 25mm2 | und |  | 1 | 7 | 7
OE.5.5.1 | Pozo puesta a tierra | 0.75 und/Día | und | 1375.62 | MATERIALES | 270020001 | BENTONITA x 36kg | bol |  | 2 | 46 | 92
OE.5.5.1 | Pozo puesta a tierra | 0.75 und/Día | und | 1375.62 | MATERIALES | 300020517 | VARILLA DE COBRE DE 20mm Ø x 2.40m. | und |  | 1 | 380 | 380
OE.5.5.1 | Pozo puesta a tierra | 0.75 und/Día | und | 1375.62 | MATERIALES | 500020518 | TAPA DE CONCRETO DE 0.40X0.40m DEBIDAMENTE ROTULADA | und |  | 1 | 14.75 | 14.75
OE.5.5.1 | Pozo puesta a tierra | 0.75 und/Día | und | 1375.62 | MATERIALES | 500020519 | CAJA DE CONCRETO VIBRADO DE 0.40X0.40X0.35m | und |  | 1 | 38.35 | 38.35
OE.5.5.1 | Pozo puesta a tierra | 0.75 und/Día | und | 1375.62 | MATERIALES | 720020447 | TUBERIA. PVC SAP NTP-399.006 DE 25mm | und |  | 1 | 11 | 11
OE.5.5.1 | Pozo puesta a tierra | 0.75 und/Día | und | 1375.62 | MATERIALES | 980020520 | CEMENTO CONDUCTIVO DE 25 KG | bls |  | 2 | 125 | 250
OE.5.5.1 | Pozo puesta a tierra | 0.75 und/Día | und | 1375.62 | EQUIPO | 370020001 | HERRAMIENTAS MANUALES | %mo |  | 3 | 559.25 | 16.78
OE.5.5.2 | Pruebas Eléctricas ( Resistencia de Puesta a Tierra) | 25 und/Día | und | 415.65 | MATERIALES | 390020521 | PRUEBAS ELECTRICAS(RESISTENCIA DE PUESTA A TIERRA) | und |  | 1 | 415.65 | 415.65
OE.5.5.3 | Puesta a tierra | 1 und/Día | und | 1826.72 | MANO DE OBRA | 470020001 | OPERARIO | hh | 1 | 8 | 20.67 | 165.36
OE.5.5.3 | Puesta a tierra | 1 und/Día | und | 1826.72 | MANO DE OBRA | 470020003 | PEON | hh | 4 | 32 | 15.88 | 508.16
OE.5.5.3 | Puesta a tierra | 1 und/Día | und | 1826.72 | MATERIALES | 60020515 | CONECTOR ANDERSON 3/4" Cu | und |  | 1 | 6.49 | 6.49
OE.5.5.3 | Puesta a tierra | 1 und/Día | und | 1826.72 | MATERIALES | 40020737 | TIERRA NEGRA | m³ |  | 3 | 157.5 | 472.5
OE.5.5.3 | Puesta a tierra | 1 und/Día | und | 1826.72 | MATERIALES | 60020516 | CONECTOR SPLIT BOLD DE CU PARA CABLE DE 25mm2 | und |  | 1 | 7 | 7
OE.5.5.3 | Puesta a tierra | 1 und/Día | und | 1826.72 | MATERIALES | 270020001 | BENTONITA x 36kg | bol |  | 2 | 46 | 92
OE.5.5.3 | Puesta a tierra | 1 und/Día | und | 1826.72 | MATERIALES | 300020517 | VARILLA DE COBRE DE 20mm Ø x 2.40m. | und |  | 1 | 380 | 380
OE.5.5.3 | Puesta a tierra | 1 und/Día | und | 1826.72 | MATERIALES | 990020905 | CAJA DE CONCRETO VIBRADO DE 0.40X0.40X0.35m INCLUYE TAPA | und |  | 1 | 50 | 50
OE.5.5.3 | Puesta a tierra | 1 und/Día | und | 1826.72 | MATERIALES | 980020520 | CEMENTO CONDUCTIVO DE 25 KG | bls |  | 1 | 125 | 125
OE.5.5.3 | Puesta a tierra | 1 und/Día | und | 1826.72 | EQUIPO | 370020001 | HERRAMIENTAS MANUALES | %mo |  | 3 | 673.52 | 20.21
OE.5.6.1.1 | LUMINARIA TIPO DOWNLIGHT DE 2X18W, CODIGO DE PROTECCION IP 44, ADOSADO | 10 und/Día | und | 157.66 | MANO DE OBRA | 470020001 | OPERARIO | hh | 0.75 | 0.6 | 20.67 | 12.4
OE.5.6.1.1 | LUMINARIA TIPO DOWNLIGHT DE 2X18W, CODIGO DE PROTECCION IP 44, ADOSADO | 10 und/Día | und | 157.66 | MANO DE OBRA | 470020003 | PEON | hh | 0.5 | 0.4 | 15.88 | 6.35
OE.5.6.1.1 | LUMINARIA TIPO DOWNLIGHT DE 2X18W, CODIGO DE PROTECCION IP 44, ADOSADO | 10 und/Día | und | 157.66 | MATERIALES | 120020522 | LUMINARIA TIPO DOWNLIGHT DE 2X18W, CODIGO DE PROTECCION IP 44, ADOSADO | EQP |  | 1 | 138.35 | 138.35
OE.5.6.1.1 | LUMINARIA TIPO DOWNLIGHT DE 2X18W, CODIGO DE PROTECCION IP 44, ADOSADO | 10 und/Día | und | 157.66 | EQUIPO | 370020001 | HERRAMIENTAS MANUALES | %mo |  | 3 | 18.75 | 0.56
OE.5.6.1.2 | SPOT LIGHT DECORATIVO DLD 1x35W 220V, PARA ADOSAR | 10 und/Día | und | 157.66 | MANO DE OBRA | 470020001 | OPERARIO | hh | 0.75 | 0.6 | 20.67 | 12.4
OE.5.6.1.2 | SPOT LIGHT DECORATIVO DLD 1x35W 220V, PARA ADOSAR | 10 und/Día | und | 157.66 | MANO DE OBRA | 470020003 | PEON | hh | 0.5 | 0.4 | 15.88 | 6.35
OE.5.6.1.2 | SPOT LIGHT DECORATIVO DLD 1x35W 220V, PARA ADOSAR | 10 und/Día | und | 157.66 | MATERIALES | 120020523 | SPOT LIGHT DECORATIVO DLD 1x35W 220V, PARA ADOSAR | EQP |  | 1 | 138.35 | 138.35
OE.5.6.1.2 | SPOT LIGHT DECORATIVO DLD 1x35W 220V, PARA ADOSAR | 10 und/Día | und | 157.66 | EQUIPO | 370020001 | HERRAMIENTAS MANUALES | %mo |  | 3 | 18.75 | 0.56
OE.5.6.1.3 | BRAQUETE DE ALUMBRADO DE CABECERA DE CAMA 2x20W, PARA ADOSAR | 10 und/Día | und | 135.24 | MANO DE OBRA | 470020001 | OPERARIO | hh | 0.75 | 0.6 | 20.67 | 12.4
OE.5.6.1.3 | BRAQUETE DE ALUMBRADO DE CABECERA DE CAMA 2x20W, PARA ADOSAR | 10 und/Día | und | 135.24 | MANO DE OBRA | 470020003 | PEON | hh | 0.5 | 0.4 | 15.88 | 6.35
OE.5.6.1.3 | BRAQUETE DE ALUMBRADO DE CABECERA DE CAMA 2x20W, PARA ADOSAR | 10 und/Día | und | 135.24 | MATERIALES | 120020524 | BRAQUETE DE ALUMBRADO DE CABECERA DE CAMA 2x20W, PARA ADOSAR | EQP |  | 1 | 115.93 | 115.93
OE.5.6.1.3 | BRAQUETE DE ALUMBRADO DE CABECERA DE CAMA 2x20W, PARA ADOSAR | 10 und/Día | und | 135.24 | EQUIPO | 370020001 | HERRAMIENTAS MANUALES | %mo |  | 3 | 18.75 | 0.56
OE.5.6.1.4 | BRAQUETE DE ALUMBRADO PARA PASILLOS RSP 2X18W, PARA ADOSAR | 10 und/Día | und | 167.12 | MANO DE OBRA | 470020001 | OPERARIO | hh | 0.75 | 0.6 | 20.67 | 12.4
OE.5.6.1.4 | BRAQUETE DE ALUMBRADO PARA PASILLOS RSP 2X18W, PARA ADOSAR | 10 und/Día | und | 167.12 | MANO DE OBRA | 470020003 | PEON | hh | 0.5 | 0.4 | 15.88 | 6.35
OE.5.6.1.4 | BRAQUETE DE ALUMBRADO PARA PASILLOS RSP 2X18W, PARA ADOSAR | 10 und/Día | und | 167.12 | MATERIALES | 120020525 | BRAQUETE DE ALUMBRADO PARA PASILLOS RSP 2X18W, PARA ADOSAR | EQP |  | 1 | 147.81 | 147.81
OE.5.6.1.4 | BRAQUETE DE ALUMBRADO PARA PASILLOS RSP 2X18W, PARA ADOSAR | 10 und/Día | und | 167.12 | EQUIPO | 370020001 | HERRAMIENTAS MANUALES | %mo |  | 3 | 18.75 | 0.56
OE.5.6.1.5 | LUMINARIA HERMETICA CON TUBO LED CON DIFUSOR DE 2x36W (OFICINAS Y ZONAS DE ACCESO DEL PERSONAL) PARA ADOSAR | 10 und/Día | und | 253.61 | MANO DE OBRA | 470020001 | OPERARIO | hh | 0.75 | 0.6 | 20.67 | 12.4
OE.5.6.1.5 | LUMINARIA HERMETICA CON TUBO LED CON DIFUSOR DE 2x36W (OFICINAS Y ZONAS DE ACCESO DEL PERSONAL) PARA ADOSAR | 10 und/Día | und | 253.61 | MANO DE OBRA | 470020003 | PEON | hh | 0.5 | 0.4 | 15.88 | 6.35
OE.5.6.1.5 | LUMINARIA HERMETICA CON TUBO LED CON DIFUSOR DE 2x36W (OFICINAS Y ZONAS DE ACCESO DEL PERSONAL) PARA ADOSAR | 10 und/Día | und | 253.61 | MATERIALES | 120020526 | LUMINARIA HERMETICA CON TUBO LED CON DIFUSOR DE 2x36W PARA ADOSAR | EQP |  | 1 | 234.3 | 234.3
OE.5.6.1.5 | LUMINARIA HERMETICA CON TUBO LED CON DIFUSOR DE 2x36W (OFICINAS Y ZONAS DE ACCESO DEL PERSONAL) PARA ADOSAR | 10 und/Día | und | 253.61 | EQUIPO | 370020001 | HERRAMIENTAS MANUALES | %mo |  | 3 | 18.75 | 0.56
OE.5.6.1.6 | LUMINARIA PARA ADOSAR CON TUBO LED DE 2x36W Y BALASTO ELECTRONICO | 10 und/Día | und | 250.15 | MANO DE OBRA | 470020001 | OPERARIO | hh | 0.75 | 0.6 | 20.67 | 12.4
OE.5.6.1.6 | LUMINARIA PARA ADOSAR CON TUBO LED DE 2x36W Y BALASTO ELECTRONICO | 10 und/Día | und | 250.15 | MANO DE OBRA | 470020003 | PEON | hh | 0.5 | 0.4 | 15.88 | 6.35
OE.5.6.1.6 | LUMINARIA PARA ADOSAR CON TUBO LED DE 2x36W Y BALASTO ELECTRONICO | 10 und/Día | und | 250.15 | MATERIALES | 110020527 | LUMINARIA PARA ADOSAR CON TUBO LED DE 2x36W Y BALASTO ELECTRONICO | EQP |  | 1 | 230.84 | 230.84
OE.5.6.1.6 | LUMINARIA PARA ADOSAR CON TUBO LED DE 2x36W Y BALASTO ELECTRONICO | 10 und/Día | und | 250.15 | EQUIPO | 370020001 | HERRAMIENTAS MANUALES | %mo |  | 3 | 18.75 | 0.56
OE.5.6.1.7 | LÁMPARA GERMICIDA ULTRAVIOLETA 30W, 220V 60HZ CON BALASTRO ELECTRÓNICO PARA ADOSAR | 10 und/Día | und | 285.47 | MANO DE OBRA | 470020001 | OPERARIO | hh | 0.75 | 0.6 | 20.67 | 12.4
OE.5.6.1.7 | LÁMPARA GERMICIDA ULTRAVIOLETA 30W, 220V 60HZ CON BALASTRO ELECTRÓNICO PARA ADOSAR | 10 und/Día | und | 285.47 | MANO DE OBRA | 470020003 | PEON | hh | 0.5 | 0.4 | 15.88 | 6.35
OE.5.6.1.7 | LÁMPARA GERMICIDA ULTRAVIOLETA 30W, 220V 60HZ CON BALASTRO ELECTRÓNICO PARA ADOSAR | 10 und/Día | und | 285.47 | MATERIALES | 110020528 | LÁMPARA GERMICIDA ULTRAVIOLETA 30W, 220V 60HZ CON BALASTRO ELECTRÓNICO PARA ADOSAR | EQP |  | 1 | 266.16 | 266.16
OE.5.6.1.7 | LÁMPARA GERMICIDA ULTRAVIOLETA 30W, 220V 60HZ CON BALASTRO ELECTRÓNICO PARA ADOSAR | 10 und/Día | und | 285.47 | EQUIPO | 370020001 | HERRAMIENTAS MANUALES | %mo |  | 3 | 18.75 | 0.56
OE.5.6.1.8 | LUMINARIA PARA ALUMBRADO DE GUARDIA CON LAMP. AHORRADORAS DE 11W, 220V, 60Hz PARA ADOSAR | 9 und/Día | und | 90.22 | MANO DE OBRA | 470020001 | OPERARIO | hh | 0.75 | 0.6667 | 20.67 | 13.78
OE.5.6.1.8 | LUMINARIA PARA ALUMBRADO DE GUARDIA CON LAMP. AHORRADORAS DE 11W, 220V, 60Hz PARA ADOSAR | 9 und/Día | und | 90.22 | MANO DE OBRA | 470020003 | PEON | hh | 0.5 | 0.4444 | 15.88 | 7.06
OE.5.6.1.8 | LUMINARIA PARA ALUMBRADO DE GUARDIA CON LAMP. AHORRADORAS DE 11W, 220V, 60Hz PARA ADOSAR | 9 und/Día | und | 90.22 | MATERIALES | 120020529 | LUMINARIA PARA ALUMBRADO DE GUARDIA CON LAMP. AHORRADORAS DE 11W, 220V, 60Hz PARA ADOSAR | EQP |  | 1 | 68.75 | 68.75
OE.5.6.1.8 | LUMINARIA PARA ALUMBRADO DE GUARDIA CON LAMP. AHORRADORAS DE 11W, 220V, 60Hz PARA ADOSAR | 9 und/Día | und | 90.22 | EQUIPO | 370020001 | HERRAMIENTAS MANUALES | %mo |  | 3 | 20.84 | 0.63
OE.5.6.1.9 | LAMPARA CIALITICA | 9 und/Día | und | 24521.42 | MANO DE OBRA | 470020001 | OPERARIO | hh | 0.75 | 0.6667 | 20.67 | 13.78
OE.5.6.1.9 | LAMPARA CIALITICA | 9 und/Día | und | 24521.42 | MANO DE OBRA | 470020003 | PEON | hh | 0.5 | 0.4444 | 15.88 | 7.06
OE.5.6.1.9 | LAMPARA CIALITICA | 9 und/Día | und | 24521.42 | MATERIALES | 120020530 | LAMPARA CIALITICA | EQP |  | 1 | 24499.95 | 24499.95
OE.5.6.1.9 | LAMPARA CIALITICA | 9 und/Día | und | 24521.42 | EQUIPO | 370020001 | HERRAMIENTAS MANUALES | %mo |  | 3 | 20.84 | 0.63
OE.5.6.1.10 | LUMINARIA LED DE ALUMBRADO PUBLICO DE 150W (ZONA EXTERIOR DE AMBULANCIAS) | 10 und/Día | und | 601.87 | MANO DE OBRA | 470020001 | OPERARIO | hh | 2 | 1.6 | 20.67 | 33.07
OE.5.6.1.10 | LUMINARIA LED DE ALUMBRADO PUBLICO DE 150W (ZONA EXTERIOR DE AMBULANCIAS) | 10 und/Día | und | 601.87 | MANO DE OBRA | 470020003 | PEON | hh | 4 | 3.2 | 15.88 | 50.82
OE.5.6.1.10 | LUMINARIA LED DE ALUMBRADO PUBLICO DE 150W (ZONA EXTERIOR DE AMBULANCIAS) | 10 und/Día | und | 601.87 | MATERIALES | 120020531 | LUMINARIA ALUMBRADO PUBLICO LED DE 150W | EQP |  | 1 | 348.1 | 348.1
OE.5.6.1.10 | LUMINARIA LED DE ALUMBRADO PUBLICO DE 150W (ZONA EXTERIOR DE AMBULANCIAS) | 10 und/Día | und | 601.87 | MATERIALES | 300020011 | PEGAMENTO PARA PVC | gln |  | 0.003 | 102 | 0.31
OE.5.6.1.10 | LUMINARIA LED DE ALUMBRADO PUBLICO DE 150W (ZONA EXTERIOR DE AMBULANCIAS) | 10 und/Día | und | 601.87 | MATERIALES | 430020532 | PASTORAL DE F°G° 1.30X2.50M | und |  | 1 | 101 | 101
OE.5.6.1.10 | LUMINARIA LED DE ALUMBRADO PUBLICO DE 150W (ZONA EXTERIOR DE AMBULANCIAS) | 10 und/Día | und | 601.87 | MATERIALES | 650020533 | ABRAZADERA DE Fo.Go. DE 120mm | und |  | 1 | 21.53 | 21.53
OE.5.6.1.10 | LUMINARIA LED DE ALUMBRADO PUBLICO DE 150W (ZONA EXTERIOR DE AMBULANCIAS) | 10 und/Día | und | 601.87 | MATERIALES | 650020534 | EMPALME 3-MO | und |  | 1 | 14.45 | 14.45
OE.5.6.1.10 | LUMINARIA LED DE ALUMBRADO PUBLICO DE 150W (ZONA EXTERIOR DE AMBULANCIAS) | 10 und/Día | und | 601.87 | MATERIALES | 720020514 | TUBERIA. PVC SAP NTP-399.006 DE 50mm | und |  | 1 | 30.07 | 30.07
OE.5.6.1.10 | LUMINARIA LED DE ALUMBRADO PUBLICO DE 150W (ZONA EXTERIOR DE AMBULANCIAS) | 10 und/Día | und | 601.87 | EQUIPO | 370020001 | HERRAMIENTAS MANUALES | %mo |  | 3 | 83.89 | 2.52
OE.5.6.1.11 | LUZ DE EMERGENCIA DE BATERÍA TIPO LED 35 W PARA ADOSAR IP 42, IK 07 | 12 und/Día | und | 309.48 | MANO DE OBRA | 470020001 | OPERARIO | hh | 2 | 1.3333 | 20.67 | 27.56
OE.5.6.1.11 | LUZ DE EMERGENCIA DE BATERÍA TIPO LED 35 W PARA ADOSAR IP 42, IK 07 | 12 und/Día | und | 309.48 | MANO DE OBRA | 470020003 | PEON | hh | 4 | 2.6667 | 15.88 | 42.35
OE.5.6.1.11 | LUZ DE EMERGENCIA DE BATERÍA TIPO LED 35 W PARA ADOSAR IP 42, IK 07 | 12 und/Día | und | 309.48 | MATERIALES | 110020535 | LUZ DE EMERGENCIA DE BATERIA TIPO LED 35W PARA ADOSAR IP 42, IK 07 | und |  | 1 | 237.47 | 237.47
OE.5.6.1.11 | LUZ DE EMERGENCIA DE BATERÍA TIPO LED 35 W PARA ADOSAR IP 42, IK 07 | 12 und/Día | und | 309.48 | EQUIPO | 370020001 | HERRAMIENTAS MANUALES | %mo |  | 3 | 69.91 | 2.1
OE.5.6.1.12 | Prueba de medición del nivel de iluminación en interiores y exteriores | 0.5 glb/Día | glb | 1478.85 | EQUIPO | 10020536 | PRUEBA DE MEDICION DE NIVEL DE ILUMINACION EN INTERIORES Y EXTERIORES | und |  | 1 | 1478.85 | 1478.85
OE.5.6.1.13 | Luminaria tipo PANEL LED para empotrar, 60x60cm, 36w, 220v, 60Hz. | 10 und/Día | und | 222.8 | MANO DE OBRA | 470020001 | OPERARIO | hh | 1 | 0.8 | 20.67 | 16.54
OE.5.6.1.13 | Luminaria tipo PANEL LED para empotrar, 60x60cm, 36w, 220v, 60Hz. | 10 und/Día | und | 222.8 | MANO DE OBRA | 470020003 | PEON | hh | 1 | 0.8 | 15.88 | 12.7
OE.5.6.1.13 | Luminaria tipo PANEL LED para empotrar, 60x60cm, 36w, 220v, 60Hz. | 10 und/Día | und | 222.8 | MATERIALES | 990020906 | Luminaria tipo panel LED para empotrar de 60x60cm 36w/220w/60hz | EQP |  | 1 | 165 | 165
OE.5.6.1.13 | Luminaria tipo PANEL LED para empotrar, 60x60cm, 36w, 220v, 60Hz. | 10 und/Día | und | 222.8 | MATERIALES | 990020907 | Tornillo autoperforante punta broca de 8x1" | und |  | 16 | 0.4 | 6.4
OE.5.6.1.13 | Luminaria tipo PANEL LED para empotrar, 60x60cm, 36w, 220v, 60Hz. | 10 und/Día | und | 222.8 | MATERIALES | 290020091 | CINTA AISLANTE | rll |  | 0.05 | 6 | 0.3
OE.5.6.1.13 | Luminaria tipo PANEL LED para empotrar, 60x60cm, 36w, 220v, 60Hz. | 10 und/Día | und | 222.8 | MATERIALES | 990020908 | Tapa ciega metalica con agujero central de 3/4" incluye estobol | und |  | 1 | 3.2 | 3.2
OE.5.6.1.13 | Luminaria tipo PANEL LED para empotrar, 60x60cm, 36w, 220v, 60Hz. | 10 und/Día | und | 222.8 | MATERIALES | 990020909 | Prensaestopa metalico para tuberia flexible conduit de 3/4" | und |  | 2 | 4.1 | 8.2
OE.5.6.1.13 | Luminaria tipo PANEL LED para empotrar, 60x60cm, 36w, 220v, 60Hz. | 10 und/Día | und | 222.8 | MATERIALES | 650010967 | Tuberia Conduit Flexible de 20 mm | m |  | 0.6 | 5.3 | 3.18
OE.5.6.1.13 | Luminaria tipo PANEL LED para empotrar, 60x60cm, 36w, 220v, 60Hz. | 10 und/Día | und | 222.8 | MATERIALES | 990020911 | Abrazadera metalica dos orejas de 3/4" 2mm | und |  | 4 | 1.6 | 6.4
OE.5.6.1.13 | Luminaria tipo PANEL LED para empotrar, 60x60cm, 36w, 220v, 60Hz. | 10 und/Día | und | 222.8 | EQUIPO | 370020001 | HERRAMIENTAS MANUALES | %mo |  | 3 | 29.24 | 0.88
OE.5.6.1.14 | Luminaria tipo PANEL LED DOWNLIGHT para empotrar circular 15w, 220v, 60Hz | 10 und/Día | und | 142.8 | MANO DE OBRA | 470020001 | OPERARIO | hh | 1 | 0.8 | 20.67 | 16.54
OE.5.6.1.14 | Luminaria tipo PANEL LED DOWNLIGHT para empotrar circular 15w, 220v, 60Hz | 10 und/Día | und | 142.8 | MANO DE OBRA | 470020003 | PEON | hh | 1 | 0.8 | 15.88 | 12.7
OE.5.6.1.14 | Luminaria tipo PANEL LED DOWNLIGHT para empotrar circular 15w, 220v, 60Hz | 10 und/Día | und | 142.8 | MATERIALES | 990020912 | Luminaria panel LED DOWNLIGHT para empotrar circular 15w/220v,60Hz | EQP |  | 1 | 85 | 85
OE.5.6.1.14 | Luminaria tipo PANEL LED DOWNLIGHT para empotrar circular 15w, 220v, 60Hz | 10 und/Día | und | 142.8 | MATERIALES | 990020907 | Tornillo autoperforante punta broca de 8x1" | und |  | 16 | 0.4 | 6.4
OE.5.6.1.14 | Luminaria tipo PANEL LED DOWNLIGHT para empotrar circular 15w, 220v, 60Hz | 10 und/Día | und | 142.8 | MATERIALES | 290020091 | CINTA AISLANTE | rll |  | 0.05 | 6 | 0.3
OE.5.6.1.14 | Luminaria tipo PANEL LED DOWNLIGHT para empotrar circular 15w, 220v, 60Hz | 10 und/Día | und | 142.8 | MATERIALES | 990020908 | Tapa ciega metalica con agujero central de 3/4" incluye estobol | und |  | 1 | 3.2 | 3.2
OE.5.6.1.14 | Luminaria tipo PANEL LED DOWNLIGHT para empotrar circular 15w, 220v, 60Hz | 10 und/Día | und | 142.8 | MATERIALES | 990020909 | Prensaestopa metalico para tuberia flexible conduit de 3/4" | und |  | 2 | 4.1 | 8.2
OE.5.6.1.14 | Luminaria tipo PANEL LED DOWNLIGHT para empotrar circular 15w, 220v, 60Hz | 10 und/Día | und | 142.8 | MATERIALES | 650010967 | Tuberia Conduit Flexible de 20 mm | m |  | 0.6 | 5.3 | 3.18
OE.5.6.1.14 | Luminaria tipo PANEL LED DOWNLIGHT para empotrar circular 15w, 220v, 60Hz | 10 und/Día | und | 142.8 | MATERIALES | 990020911 | Abrazadera metalica dos orejas de 3/4" 2mm | und |  | 4 | 1.6 | 6.4
OE.5.6.1.14 | Luminaria tipo PANEL LED DOWNLIGHT para empotrar circular 15w, 220v, 60Hz | 10 und/Día | und | 142.8 | EQUIPO | 370020001 | HERRAMIENTAS MANUALES | %mo |  | 3 | 29.24 | 0.88
OE.5.6.1.15 | Luminaria tipo ESTANCA LED para adosar 36w, 220v, 60Hz | 10 und/Día | und | 202.8 | MANO DE OBRA | 470020001 | OPERARIO | hh | 1 | 0.8 | 20.67 | 16.54
OE.5.6.1.15 | Luminaria tipo ESTANCA LED para adosar 36w, 220v, 60Hz | 10 und/Día | und | 202.8 | MANO DE OBRA | 470020003 | PEON | hh | 1 | 0.8 | 15.88 | 12.7
OE.5.6.1.15 | Luminaria tipo ESTANCA LED para adosar 36w, 220v, 60Hz | 10 und/Día | und | 202.8 | MATERIALES | 990020913 | Luminaria tipo Estanca LED para adosar 36w/220v/60Hz | und |  | 1 | 145 | 145
OE.5.6.1.15 | Luminaria tipo ESTANCA LED para adosar 36w, 220v, 60Hz | 10 und/Día | und | 202.8 | MATERIALES | 990020907 | Tornillo autoperforante punta broca de 8x1" | und |  | 16 | 0.4 | 6.4
OE.5.6.1.15 | Luminaria tipo ESTANCA LED para adosar 36w, 220v, 60Hz | 10 und/Día | und | 202.8 | MATERIALES | 290020091 | CINTA AISLANTE | rll |  | 0.05 | 6 | 0.3
OE.5.6.1.15 | Luminaria tipo ESTANCA LED para adosar 36w, 220v, 60Hz | 10 und/Día | und | 202.8 | MATERIALES | 990020908 | Tapa ciega metalica con agujero central de 3/4" incluye estobol | und |  | 1 | 3.2 | 3.2
OE.5.6.1.15 | Luminaria tipo ESTANCA LED para adosar 36w, 220v, 60Hz | 10 und/Día | und | 202.8 | MATERIALES | 990020909 | Prensaestopa metalico para tuberia flexible conduit de 3/4" | und |  | 2 | 4.1 | 8.2
OE.5.6.1.15 | Luminaria tipo ESTANCA LED para adosar 36w, 220v, 60Hz | 10 und/Día | und | 202.8 | MATERIALES | 650010967 | Tuberia Conduit Flexible de 20 mm | m |  | 0.6 | 5.3 | 3.18
OE.5.6.1.15 | Luminaria tipo ESTANCA LED para adosar 36w, 220v, 60Hz | 10 und/Día | und | 202.8 | MATERIALES | 990020911 | Abrazadera metalica dos orejas de 3/4" 2mm | und |  | 4 | 1.6 | 6.4
OE.5.6.1.15 | Luminaria tipo ESTANCA LED para adosar 36w, 220v, 60Hz | 10 und/Día | und | 202.8 | EQUIPO | 370020001 | HERRAMIENTAS MANUALES | %mo |  | 3 | 29.24 | 0.88
OE.5.6.1.16 | Luminaria compacta prismática lineal 33w, 220v, 60Hz | 10 und/Día | und | 202.8 | MANO DE OBRA | 470020001 | OPERARIO | hh | 1 | 0.8 | 20.67 | 16.54
OE.5.6.1.16 | Luminaria compacta prismática lineal 33w, 220v, 60Hz | 10 und/Día | und | 202.8 | MANO DE OBRA | 470020003 | PEON | hh | 1 | 0.8 | 15.88 | 12.7
OE.5.6.1.16 | Luminaria compacta prismática lineal 33w, 220v, 60Hz | 10 und/Día | und | 202.8 | MATERIALES | 990020914 | Luminaria compacta prismatica lineal 33w/220v/60Hz | und |  | 1 | 145 | 145
OE.5.6.1.16 | Luminaria compacta prismática lineal 33w, 220v, 60Hz | 10 und/Día | und | 202.8 | MATERIALES | 990020907 | Tornillo autoperforante punta broca de 8x1" | und |  | 16 | 0.4 | 6.4
OE.5.6.1.16 | Luminaria compacta prismática lineal 33w, 220v, 60Hz | 10 und/Día | und | 202.8 | MATERIALES | 290020091 | CINTA AISLANTE | rll |  | 0.05 | 6 | 0.3
OE.5.6.1.16 | Luminaria compacta prismática lineal 33w, 220v, 60Hz | 10 und/Día | und | 202.8 | MATERIALES | 990020908 | Tapa ciega metalica con agujero central de 3/4" incluye estobol | und |  | 1 | 3.2 | 3.2
OE.5.6.1.16 | Luminaria compacta prismática lineal 33w, 220v, 60Hz | 10 und/Día | und | 202.8 | MATERIALES | 990020909 | Prensaestopa metalico para tuberia flexible conduit de 3/4" | und |  | 2 | 4.1 | 8.2
OE.5.6.1.16 | Luminaria compacta prismática lineal 33w, 220v, 60Hz | 10 und/Día | und | 202.8 | MATERIALES | 650010967 | Tuberia Conduit Flexible de 20 mm | m |  | 0.6 | 5.3 | 3.18
OE.5.6.1.16 | Luminaria compacta prismática lineal 33w, 220v, 60Hz | 10 und/Día | und | 202.8 | MATERIALES | 990020911 | Abrazadera metalica dos orejas de 3/4" 2mm | und |  | 4 | 1.6 | 6.4
OE.5.6.1.16 | Luminaria compacta prismática lineal 33w, 220v, 60Hz | 10 und/Día | und | 202.8 | EQUIPO | 370020001 | HERRAMIENTAS MANUALES | %mo |  | 3 | 29.24 | 0.88
OE.5.6.1.17 | Luminaria tipo PLAFON de 18w, 220v, 60Hz | 10 und/Día | und | 142.8 | MANO DE OBRA | 470020001 | OPERARIO | hh | 1 | 0.8 | 20.67 | 16.54
OE.5.6.1.17 | Luminaria tipo PLAFON de 18w, 220v, 60Hz | 10 und/Día | und | 142.8 | MANO DE OBRA | 470020003 | PEON | hh | 1 | 0.8 | 15.88 | 12.7
OE.5.6.1.17 | Luminaria tipo PLAFON de 18w, 220v, 60Hz | 10 und/Día | und | 142.8 | MATERIALES | 990020915 | Luminaria tipo plafon de 18w,220v,60Hz | und |  | 1 | 85 | 85
OE.5.6.1.17 | Luminaria tipo PLAFON de 18w, 220v, 60Hz | 10 und/Día | und | 142.8 | MATERIALES | 990020907 | Tornillo autoperforante punta broca de 8x1" | und |  | 16 | 0.4 | 6.4
OE.5.6.1.17 | Luminaria tipo PLAFON de 18w, 220v, 60Hz | 10 und/Día | und | 142.8 | MATERIALES | 290020091 | CINTA AISLANTE | rll |  | 0.05 | 6 | 0.3
OE.5.6.1.17 | Luminaria tipo PLAFON de 18w, 220v, 60Hz | 10 und/Día | und | 142.8 | MATERIALES | 990020908 | Tapa ciega metalica con agujero central de 3/4" incluye estobol | und |  | 1 | 3.2 | 3.2
OE.5.6.1.17 | Luminaria tipo PLAFON de 18w, 220v, 60Hz | 10 und/Día | und | 142.8 | MATERIALES | 990020909 | Prensaestopa metalico para tuberia flexible conduit de 3/4" | und |  | 2 | 4.1 | 8.2
OE.5.6.1.17 | Luminaria tipo PLAFON de 18w, 220v, 60Hz | 10 und/Día | und | 142.8 | MATERIALES | 650010967 | Tuberia Conduit Flexible de 20 mm | m |  | 0.6 | 5.3 | 3.18
OE.5.6.1.17 | Luminaria tipo PLAFON de 18w, 220v, 60Hz | 10 und/Día | und | 142.8 | MATERIALES | 990020911 | Abrazadera metalica dos orejas de 3/4" 2mm | und |  | 4 | 1.6 | 6.4
OE.5.6.1.17 | Luminaria tipo PLAFON de 18w, 220v, 60Hz | 10 und/Día | und | 142.8 | EQUIPO | 370020001 | HERRAMIENTAS MANUALES | %mo |  | 3 | 29.24 | 0.88
OE.5.6.1.18 | Luminaria tipo CABECERA LED de 18w, 220v, 60Hz | 10 und/Día | und | 206.78 | MANO DE OBRA | 470020001 | OPERARIO | hh | 1 | 0.8 | 20.67 | 16.54
OE.5.6.1.18 | Luminaria tipo CABECERA LED de 18w, 220v, 60Hz | 10 und/Día | und | 206.78 | MANO DE OBRA | 470020003 | PEON | hh | 0.5 | 0.4 | 15.88 | 6.35
OE.5.6.1.18 | Luminaria tipo CABECERA LED de 18w, 220v, 60Hz | 10 und/Día | und | 206.78 | MATERIALES | 990020916 | Luminaria tipo Cabecera de cama tipo LED de 18w,220v,60Hz | und |  | 1 | 180 | 180
OE.5.6.1.18 | Luminaria tipo CABECERA LED de 18w, 220v, 60Hz | 10 und/Día | und | 206.78 | MATERIALES | 990020907 | Tornillo autoperforante punta broca de 8x1" | und |  | 8 | 0.4 | 3.2
OE.5.6.1.18 | Luminaria tipo CABECERA LED de 18w, 220v, 60Hz | 10 und/Día | und | 206.78 | EQUIPO | 370020001 | HERRAMIENTAS MANUALES | %mo |  | 3 | 22.89 | 0.69
OE.5.6.1.19 | Equipo de iluminación de emergencia | 10 und/Día | und | 186.78 | MANO DE OBRA | 470020001 | OPERARIO | hh | 1 | 0.8 | 20.67 | 16.54
OE.5.6.1.19 | Equipo de iluminación de emergencia | 10 und/Día | und | 186.78 | MANO DE OBRA | 470020003 | PEON | hh | 0.5 | 0.4 | 15.88 | 6.35
OE.5.6.1.19 | Equipo de iluminación de emergencia | 10 und/Día | und | 186.78 | MATERIALES | 990020907 | Tornillo autoperforante punta broca de 8x1" | und |  | 8 | 0.4 | 3.2
OE.5.6.1.19 | Equipo de iluminación de emergencia | 10 und/Día | und | 186.78 | MATERIALES | 990020917 | Equipo de luz de emergencia LED con autonomia de 3 horas | und |  | 1 | 160 | 160
OE.5.6.1.19 | Equipo de iluminación de emergencia | 10 und/Día | und | 186.78 | EQUIPO | 370020001 | HERRAMIENTAS MANUALES | %mo |  | 3 | 22.89 | 0.69
OE.5.6.1.20 | Luminaria ORNAMENTAL tipo ISLA de 60W, 220v, 60Hz | 0.5 und/Día | und | 2677.49 | MANO DE OBRA | 470020001 | OPERARIO | hh | 1 | 16 | 20.67 | 330.72
OE.5.6.1.20 | Luminaria ORNAMENTAL tipo ISLA de 60W, 220v, 60Hz | 0.5 und/Día | und | 2677.49 | MANO DE OBRA | 470020003 | PEON | hh | 0.5 | 8 | 15.88 | 127.04
OE.5.6.1.20 | Luminaria ORNAMENTAL tipo ISLA de 60W, 220v, 60Hz | 0.5 und/Día | und | 2677.49 | MATERIALES | 990020918 | Cable NLT 3x14 AWG | m |  | 6 | 3.5 | 21
OE.5.6.1.20 | Luminaria ORNAMENTAL tipo ISLA de 60W, 220v, 60Hz | 0.5 und/Día | und | 2677.49 | MATERIALES | 990020919 | Kit de derivacionen "T" para cable N2XOH de 6mm2 | und |  | 1 | 50 | 50
OE.5.6.1.20 | Luminaria ORNAMENTAL tipo ISLA de 60W, 220v, 60Hz | 0.5 und/Día | und | 2677.49 | MATERIALES | 990020920 | Luminaria ornamental exterior tipo ISLA 60w/220v/60Hz | und |  | 1 | 1400 | 1400
OE.5.6.1.20 | Luminaria ORNAMENTAL tipo ISLA de 60W, 220v, 60Hz | 0.5 und/Día | und | 2677.49 | MATERIALES | 990020921 | Poste de fierro galvanizado de 3"de diametro L=5metros | pza |  | 1 | 650 | 650
OE.5.6.1.20 | Luminaria ORNAMENTAL tipo ISLA de 60W, 220v, 60Hz | 0.5 und/Día | und | 2677.49 | MATERIALES | 990020922 | Dado de concreto | und |  | 1 | 85 | 85
OE.5.6.1.20 | Luminaria ORNAMENTAL tipo ISLA de 60W, 220v, 60Hz | 0.5 und/Día | und | 2677.49 | EQUIPO | 370020001 | HERRAMIENTAS MANUALES | %mo |  | 3 | 457.76 | 13.73
OE.5.6.1.21 | Lampara de examen clinico LED tipo cuello de ganso | 24 und/Día | und | 4807.1 | MANO DE OBRA | 470020001 | OPERARIO | hh | 1 | 0.3333 | 20.67 | 6.89
OE.5.6.1.21 | Lampara de examen clinico LED tipo cuello de ganso | 24 und/Día | und | 4807.1 | MATERIALES | 990020923 | Lampara de examen clinico LED tipo cuello de ganso | und |  | 1 | 4800 | 4800
OE.5.6.1.21 | Lampara de examen clinico LED tipo cuello de ganso | 24 und/Día | und | 4807.1 | EQUIPO | 370020001 | HERRAMIENTAS MANUALES | %mo |  | 3 | 6.89 | 0.21
OE.5.6.1.22 | Lampara spot dicroico de 6 W | 16 und/Día | und | 10.65 | MANO DE OBRA | 470020001 | OPERARIO | hh | 1 | 0.5 | 20.67 | 10.34
OE.5.6.1.22 | Lampara spot dicroico de 6 W | 16 und/Día | und | 10.65 | EQUIPO | 370020001 | HERRAMIENTAS MANUALES | %mo |  | 3 | 10.34 | 0.31
OE.5.6.1.23 | Braquet reflector de 13 W | 16 und/Día | und | 10.65 | MANO DE OBRA | 470020001 | OPERARIO | hh | 1 | 0.5 | 20.67 | 10.34
OE.5.6.1.23 | Braquet reflector de 13 W | 16 und/Día | und | 10.65 | EQUIPO | 370020001 | HERRAMIENTAS MANUALES | %mo |  | 3 | 10.34 | 0.31
OE.5.6.1.24 | Braquet de pared exterior E27 | 10 und/Día | und | 17.04 | MANO DE OBRA | 470020001 | OPERARIO | hh | 1 | 0.8 | 20.67 | 16.54
OE.5.6.1.24 | Braquet de pared exterior E27 | 10 und/Día | und | 17.04 | EQUIPO | 370020001 | HERRAMIENTAS MANUALES | %mo |  | 3 | 16.54 | 0.5
OE.5.6.1.25 | LUMINARIA TIPO APLIQUE LED 20W | 10 und/Día | und | 67.37 | MANO DE OBRA | 470020001 | OPERARIO | hh | 1 | 0.8 | 20.67 | 16.54
OE.5.6.1.25 | LUMINARIA TIPO APLIQUE LED 20W | 10 und/Día | und | 67.37 | MATERIALES | 120010005 | LUMINARIA TIPO APLIQUE LED 20W | und |  | 1 | 50 | 50
OE.5.6.1.25 | LUMINARIA TIPO APLIQUE LED 20W | 10 und/Día | und | 67.37 | EQUIPO | 370010001 | HERRAMIENTAS MANUALES | %mo |  | 5 | 16.54 | 0.83
OE.5.6.16.1.1 | VENTILADOR HELICOCENTRIFUGO( 2410 RPM - 30W - 220 V - 1Ø - 60 HZ - 85 CFM - 3.7 MMCA - 55 DB -Paprox. 1.5 Kg) | 4 und/Día | und | 1421.88 | MANO DE OBRA | 470020001 | OPERARIO | hh | 1 | 2 | 20.67 | 41.34
OE.5.6.16.1.1 | VENTILADOR HELICOCENTRIFUGO( 2410 RPM - 30W - 220 V - 1Ø - 60 HZ - 85 CFM - 3.7 MMCA - 55 DB -Paprox. 1.5 Kg) | 4 und/Día | und | 1421.88 | MANO DE OBRA | 470010959 | OFICIAL | hh | 1 | 2 | 17.5 | 35
OE.5.6.16.1.1 | VENTILADOR HELICOCENTRIFUGO( 2410 RPM - 30W - 220 V - 1Ø - 60 HZ - 85 CFM - 3.7 MMCA - 55 DB -Paprox. 1.5 Kg) | 4 und/Día | und | 1421.88 | MANO DE OBRA | 470020003 | PEON | hh | 1 | 2 | 15.88 | 31.76
OE.5.6.16.1.1 | VENTILADOR HELICOCENTRIFUGO( 2410 RPM - 30W - 220 V - 1Ø - 60 HZ - 85 CFM - 3.7 MMCA - 55 DB -Paprox. 1.5 Kg) | 4 und/Día | und | 1421.88 | MATERIALES | 20020026 | ALAMBRE GALVANIZADO # 16 | kg |  | 0.1 | 4.6 | 0.46
OE.5.6.16.1.1 | VENTILADOR HELICOCENTRIFUGO( 2410 RPM - 30W - 220 V - 1Ø - 60 HZ - 85 CFM - 3.7 MMCA - 55 DB -Paprox. 1.5 Kg) | 4 und/Día | und | 1421.88 | MATERIALES | 260020547 | TACO DE EXPASION 3/8" x 1 5/8" | und |  | 4 | 132.01 | 528.04
OE.5.6.16.1.1 | VENTILADOR HELICOCENTRIFUGO( 2410 RPM - 30W - 220 V - 1Ø - 60 HZ - 85 CFM - 3.7 MMCA - 55 DB -Paprox. 1.5 Kg) | 4 und/Día | und | 1421.88 | MATERIALES | 260020548 | TUERCA Ø 3/8" + ARANDELA | und |  | 4 | 0.8 | 3.2
OE.5.6.16.1.1 | VENTILADOR HELICOCENTRIFUGO( 2410 RPM - 30W - 220 V - 1Ø - 60 HZ - 85 CFM - 3.7 MMCA - 55 DB -Paprox. 1.5 Kg) | 4 und/Día | und | 1421.88 | MATERIALES | 300020549 | VARILLA ROSCADA ZINCADA Ø=3/8", L=1.00m. | und |  | 2 | 4.96 | 9.92
OE.5.6.16.1.1 | VENTILADOR HELICOCENTRIFUGO( 2410 RPM - 30W - 220 V - 1Ø - 60 HZ - 85 CFM - 3.7 MMCA - 55 DB -Paprox. 1.5 Kg) | 4 und/Día | und | 1421.88 | MATERIALES | 20020012 | VENTILADOR HELICOCENTRIFUGO ( 2410 RPM - 30W - 220 V - 1Ø - 60 HZ - 85 CFM - 3.7 MMCA - 55 DB -Paprox. 1.5 Kg) | und |  | 1 | 590.59 | 590.59
OE.5.6.16.1.1 | VENTILADOR HELICOCENTRIFUGO( 2410 RPM - 30W - 220 V - 1Ø - 60 HZ - 85 CFM - 3.7 MMCA - 55 DB -Paprox. 1.5 Kg) | 4 und/Día | und | 1421.88 | MATERIALES | 650020550 | ANGULO DE FE DE 1 1/2"x1 1/2"x1/8"x6m | pza |  | 0.15 | 62 | 9.3
OE.5.6.16.1.1 | VENTILADOR HELICOCENTRIFUGO( 2410 RPM - 30W - 220 V - 1Ø - 60 HZ - 85 CFM - 3.7 MMCA - 55 DB -Paprox. 1.5 Kg) | 4 und/Día | und | 1421.88 | MATERIALES | 720020551 | MATERIALES VARIOS: CAJA PASO, TUBO CONDUIT FLEXIBLE METALICO, CABLES, CINTA DE AL ADHESIVO, BRIDA ADAPTADOR, OTROS. | und |  | 1 | 148.16 | 148.16
OE.5.6.16.1.1 | VENTILADOR HELICOCENTRIFUGO( 2410 RPM - 30W - 220 V - 1Ø - 60 HZ - 85 CFM - 3.7 MMCA - 55 DB -Paprox. 1.5 Kg) | 4 und/Día | und | 1421.88 | EQUIPO | 370020001 | HERRAMIENTAS MANUALES | %mo |  | 3 | 108.1 | 3.24
OE.5.6.16.1.1 | VENTILADOR HELICOCENTRIFUGO( 2410 RPM - 30W - 220 V - 1Ø - 60 HZ - 85 CFM - 3.7 MMCA - 55 DB -Paprox. 1.5 Kg) | 4 und/Día | und | 1421.88 | EQUIPO | 370020552 | TALADRO INCLUYE BROCA | hm | 0.25 | 0.5 | 9.73 | 4.87
OE.5.6.16.1.1 | VENTILADOR HELICOCENTRIFUGO( 2410 RPM - 30W - 220 V - 1Ø - 60 HZ - 85 CFM - 3.7 MMCA - 55 DB -Paprox. 1.5 Kg) | 4 und/Día | und | 1421.88 | EQUIPO | 480020035 | ANDAMIO METAL | und | 1 | 2 | 8 | 16
OE.5.6.16.1.2 | SUMINISTRO E INSTALACION DE DUCTOS DE PLANCHA GALVANIZADA. INC ACCESORIOS, DAMPERS DE REGULACION, ANCLAJES. | 80 kg/Día | kg | 33.62 | MANO DE OBRA | 470020001 | OPERARIO | hh | 1.5 | 0.15 | 20.67 | 3.1
OE.5.6.16.1.2 | SUMINISTRO E INSTALACION DE DUCTOS DE PLANCHA GALVANIZADA. INC ACCESORIOS, DAMPERS DE REGULACION, ANCLAJES. | 80 kg/Día | kg | 33.62 | MANO DE OBRA | 470010959 | OFICIAL | hh | 1 | 0.1 | 17.5 | 1.75
OE.5.6.16.1.2 | SUMINISTRO E INSTALACION DE DUCTOS DE PLANCHA GALVANIZADA. INC ACCESORIOS, DAMPERS DE REGULACION, ANCLAJES. | 80 kg/Día | kg | 33.62 | MANO DE OBRA | 470020003 | PEON | hh | 1 | 0.1 | 15.88 | 1.59
OE.5.6.16.1.2 | SUMINISTRO E INSTALACION DE DUCTOS DE PLANCHA GALVANIZADA. INC ACCESORIOS, DAMPERS DE REGULACION, ANCLAJES. | 80 kg/Día | kg | 33.62 | MATERIALES | 260020547 | TACO DE EXPASION 3/8" x 1 5/8" | und |  | 0.1 | 132.01 | 13.2
OE.5.6.16.1.2 | SUMINISTRO E INSTALACION DE DUCTOS DE PLANCHA GALVANIZADA. INC ACCESORIOS, DAMPERS DE REGULACION, ANCLAJES. | 80 kg/Día | kg | 33.62 | MATERIALES | 260020548 | TUERCA Ø 3/8" + ARANDELA | und |  | 0.5 | 0.8 | 0.4
OE.5.6.16.1.2 | SUMINISTRO E INSTALACION DE DUCTOS DE PLANCHA GALVANIZADA. INC ACCESORIOS, DAMPERS DE REGULACION, ANCLAJES. | 80 kg/Día | kg | 33.62 | MATERIALES | 300020549 | VARILLA ROSCADA ZINCADA Ø=3/8", L=1.00m. | und |  | 0.5 | 4.96 | 2.48
OE.5.6.16.1.2 | SUMINISTRO E INSTALACION DE DUCTOS DE PLANCHA GALVANIZADA. INC ACCESORIOS, DAMPERS DE REGULACION, ANCLAJES. | 80 kg/Día | kg | 33.62 | MATERIALES | 610020553 | DUCTO DE PLANCHA GALVANIZADA, INC. CONEXION FLEXIBLE. | kg |  | 1.05 | 8.55 | 8.98
OE.5.6.16.1.2 | SUMINISTRO E INSTALACION DE DUCTOS DE PLANCHA GALVANIZADA. INC ACCESORIOS, DAMPERS DE REGULACION, ANCLAJES. | 80 kg/Día | kg | 33.62 | MATERIALES | 650020550 | ANGULO DE FE DE 1 1/2"x1 1/2"x1/8"x6m | pza |  | 0.02 | 62 | 1.24
OE.5.6.16.1.2 | SUMINISTRO E INSTALACION DE DUCTOS DE PLANCHA GALVANIZADA. INC ACCESORIOS, DAMPERS DE REGULACION, ANCLAJES. | 80 kg/Día | kg | 33.62 | EQUIPO | 370020001 | HERRAMIENTAS MANUALES | %mo |  | 3 | 6.44 | 0.19
OE.5.6.16.1.2 | SUMINISTRO E INSTALACION DE DUCTOS DE PLANCHA GALVANIZADA. INC ACCESORIOS, DAMPERS DE REGULACION, ANCLAJES. | 80 kg/Día | kg | 33.62 | EQUIPO | 370020552 | TALADRO INCLUYE BROCA | hm | 0.5 | 0.05 | 9.73 | 0.49
OE.5.6.16.1.2 | SUMINISTRO E INSTALACION DE DUCTOS DE PLANCHA GALVANIZADA. INC ACCESORIOS, DAMPERS DE REGULACION, ANCLAJES. | 80 kg/Día | kg | 33.62 | EQUIPO | 480020035 | ANDAMIO METAL | und | 0.25 | 0.025 | 8 | 0.2
OE.5.6.16.1.3 | SUMINISTRO E INSTALACION DE REJILLA DE INYECCIÓN | 100 und/Día | und | 174.59 | MANO DE OBRA | 470020001 | OPERARIO | hh | 1 | 0.08 | 20.67 | 1.65
OE.5.6.16.1.3 | SUMINISTRO E INSTALACION DE REJILLA DE INYECCIÓN | 100 und/Día | und | 174.59 | MANO DE OBRA | 470010959 | OFICIAL | hh | 1 | 0.08 | 17.5 | 1.4
OE.5.6.16.1.3 | SUMINISTRO E INSTALACION DE REJILLA DE INYECCIÓN | 100 und/Día | und | 174.59 | MATERIALES | 510020554 | REJILLA DE INYECCION | und |  | 1 | 171.39 | 171.39
OE.5.6.16.1.3 | SUMINISTRO E INSTALACION DE REJILLA DE INYECCIÓN | 100 und/Día | und | 174.59 | EQUIPO | 370020001 | HERRAMIENTAS MANUALES | %mo |  | 5 | 3.05 | 0.15
OE.5.6.16.1.4 | CAJA PORTAFILTROS 154x319x154mm, INC. FILTROS, ACCESORIOS, ANCLAJES. | 8 und/Día | und | 856.5 | MANO DE OBRA | 470020001 | OPERARIO | hh | 1 | 1 | 20.67 | 20.67
OE.5.6.16.1.4 | CAJA PORTAFILTROS 154x319x154mm, INC. FILTROS, ACCESORIOS, ANCLAJES. | 8 und/Día | und | 856.5 | MANO DE OBRA | 470010959 | OFICIAL | hh | 1 | 1 | 17.5 | 17.5
OE.5.6.16.1.4 | CAJA PORTAFILTROS 154x319x154mm, INC. FILTROS, ACCESORIOS, ANCLAJES. | 8 und/Día | und | 856.5 | MANO DE OBRA | 470020003 | PEON | hh | 1 | 1 | 15.88 | 15.88
OE.5.6.16.1.4 | CAJA PORTAFILTROS 154x319x154mm, INC. FILTROS, ACCESORIOS, ANCLAJES. | 8 und/Día | und | 856.5 | MATERIALES | 120020555 | CAJA PORTAFILTROS 154x319x154mm, INC. FILTROS, ACCESORIOS, ANCLAJES | und |  | 1 | 236.88 | 236.88
OE.5.6.16.1.4 | CAJA PORTAFILTROS 154x319x154mm, INC. FILTROS, ACCESORIOS, ANCLAJES. | 8 und/Día | und | 856.5 | MATERIALES | 260020547 | TACO DE EXPASION 3/8" x 1 5/8" | und |  | 4 | 132.01 | 528.04
OE.5.6.16.1.4 | CAJA PORTAFILTROS 154x319x154mm, INC. FILTROS, ACCESORIOS, ANCLAJES. | 8 und/Día | und | 856.5 | MATERIALES | 260020548 | TUERCA Ø 3/8" + ARANDELA | und |  | 4 | 0.8 | 3.2
OE.5.6.16.1.4 | CAJA PORTAFILTROS 154x319x154mm, INC. FILTROS, ACCESORIOS, ANCLAJES. | 8 und/Día | und | 856.5 | MATERIALES | 300020549 | VARILLA ROSCADA ZINCADA Ø=3/8", L=1.00m. | und |  | 4 | 4.96 | 19.84
OE.5.6.16.1.4 | CAJA PORTAFILTROS 154x319x154mm, INC. FILTROS, ACCESORIOS, ANCLAJES. | 8 und/Día | und | 856.5 | EQUIPO | 370020001 | HERRAMIENTAS MANUALES | %mo |  | 3 | 54.05 | 1.62
OE.5.6.16.1.4 | CAJA PORTAFILTROS 154x319x154mm, INC. FILTROS, ACCESORIOS, ANCLAJES. | 8 und/Día | und | 856.5 | EQUIPO | 370020552 | TALADRO INCLUYE BROCA | hm | 0.5 | 0.5 | 9.73 | 4.87
OE.5.6.16.1.4 | CAJA PORTAFILTROS 154x319x154mm, INC. FILTROS, ACCESORIOS, ANCLAJES. | 8 und/Día | und | 856.5 | EQUIPO | 480020035 | ANDAMIO METAL | und | 1 | 1 | 8 | 8
OE.5.6.16.2.1 | EXTRACTOR AXIAL DIRECTO ( 2342 RPM - 38W - 220V - 1Ø-60 HZ - 102 CFM - 61 DB -Paprox. 5.4 Kg) | 2 und/Día | und | 852.73 | MANO DE OBRA | 470020001 | OPERARIO | hh | 1 | 4 | 20.67 | 82.68
OE.5.6.16.2.1 | EXTRACTOR AXIAL DIRECTO ( 2342 RPM - 38W - 220V - 1Ø-60 HZ - 102 CFM - 61 DB -Paprox. 5.4 Kg) | 2 und/Día | und | 852.73 | MANO DE OBRA | 470010959 | OFICIAL | hh | 0.1 | 0.4 | 17.5 | 7
OE.5.6.16.2.1 | EXTRACTOR AXIAL DIRECTO ( 2342 RPM - 38W - 220V - 1Ø-60 HZ - 102 CFM - 61 DB -Paprox. 5.4 Kg) | 2 und/Día | und | 852.73 | MANO DE OBRA | 470020003 | PEON | hh | 1 | 4 | 15.88 | 63.52
OE.5.6.16.2.1 | EXTRACTOR AXIAL DIRECTO ( 2342 RPM - 38W - 220V - 1Ø-60 HZ - 102 CFM - 61 DB -Paprox. 5.4 Kg) | 2 und/Día | und | 852.73 | MATERIALES | 20020556 | PERNO HEXAGONAL DE 1/4" x 1" CON TUERCA, ARANDELA. | und |  | 4 | 1.47 | 5.88
OE.5.6.16.2.1 | EXTRACTOR AXIAL DIRECTO ( 2342 RPM - 38W - 220V - 1Ø-60 HZ - 102 CFM - 61 DB -Paprox. 5.4 Kg) | 2 und/Día | und | 852.73 | MATERIALES | 20020557 | TACO DE EXPANSION 1/4" x 1 1/4". | und |  | 4 | 3.24 | 12.96
OE.5.6.16.2.1 | EXTRACTOR AXIAL DIRECTO ( 2342 RPM - 38W - 220V - 1Ø-60 HZ - 102 CFM - 61 DB -Paprox. 5.4 Kg) | 2 und/Día | und | 852.73 | MATERIALES | 20020013 | EXTRACTOR AXIAL DIRECTO ( 2342 RPM - 38W - 220V - 1Ø-60 HZ - 102 CFM - 61 DB -Paprox. 5.4 Kg) | und |  | 1 | 650.36 | 650.36
OE.5.6.16.2.1 | EXTRACTOR AXIAL DIRECTO ( 2342 RPM - 38W - 220V - 1Ø-60 HZ - 102 CFM - 61 DB -Paprox. 5.4 Kg) | 2 und/Día | und | 852.73 | EQUIPO | 370020001 | HERRAMIENTAS MANUALES | %mo |  | 3 | 153.2 | 4.6
OE.5.6.16.2.1 | EXTRACTOR AXIAL DIRECTO ( 2342 RPM - 38W - 220V - 1Ø-60 HZ - 102 CFM - 61 DB -Paprox. 5.4 Kg) | 2 und/Día | und | 852.73 | EQUIPO | 370020552 | TALADRO INCLUYE BROCA | hm | 0.25 | 1 | 9.73 | 9.73
OE.5.6.16.2.1 | EXTRACTOR AXIAL DIRECTO ( 2342 RPM - 38W - 220V - 1Ø-60 HZ - 102 CFM - 61 DB -Paprox. 5.4 Kg) | 2 und/Día | und | 852.73 | EQUIPO | 480020035 | ANDAMIO METAL | und | 0.5 | 2 | 8 | 16
OE.5.6.16.2.2 | SUMINISTRO E INSTALACION DE DUCTOS DE PLANCHA GALVANIZADA. INC ACCESORIOS, DAMPERS DE REGULACION, ANCLAJES. | 80 kg/Día | kg | 33.62 | MANO DE OBRA | 470020001 | OPERARIO | hh | 1.5 | 0.15 | 20.67 | 3.1
OE.5.6.16.2.2 | SUMINISTRO E INSTALACION DE DUCTOS DE PLANCHA GALVANIZADA. INC ACCESORIOS, DAMPERS DE REGULACION, ANCLAJES. | 80 kg/Día | kg | 33.62 | MANO DE OBRA | 470010959 | OFICIAL | hh | 1 | 0.1 | 17.5 | 1.75
OE.5.6.16.2.2 | SUMINISTRO E INSTALACION DE DUCTOS DE PLANCHA GALVANIZADA. INC ACCESORIOS, DAMPERS DE REGULACION, ANCLAJES. | 80 kg/Día | kg | 33.62 | MANO DE OBRA | 470020003 | PEON | hh | 1 | 0.1 | 15.88 | 1.59
OE.5.6.16.2.2 | SUMINISTRO E INSTALACION DE DUCTOS DE PLANCHA GALVANIZADA. INC ACCESORIOS, DAMPERS DE REGULACION, ANCLAJES. | 80 kg/Día | kg | 33.62 | MATERIALES | 260020547 | TACO DE EXPASION 3/8" x 1 5/8" | und |  | 0.1 | 132.01 | 13.2
OE.5.6.16.2.2 | SUMINISTRO E INSTALACION DE DUCTOS DE PLANCHA GALVANIZADA. INC ACCESORIOS, DAMPERS DE REGULACION, ANCLAJES. | 80 kg/Día | kg | 33.62 | MATERIALES | 260020548 | TUERCA Ø 3/8" + ARANDELA | und |  | 0.5 | 0.8 | 0.4
OE.5.6.16.2.2 | SUMINISTRO E INSTALACION DE DUCTOS DE PLANCHA GALVANIZADA. INC ACCESORIOS, DAMPERS DE REGULACION, ANCLAJES. | 80 kg/Día | kg | 33.62 | MATERIALES | 300020549 | VARILLA ROSCADA ZINCADA Ø=3/8", L=1.00m. | und |  | 0.5 | 4.96 | 2.48
OE.5.6.16.2.2 | SUMINISTRO E INSTALACION DE DUCTOS DE PLANCHA GALVANIZADA. INC ACCESORIOS, DAMPERS DE REGULACION, ANCLAJES. | 80 kg/Día | kg | 33.62 | MATERIALES | 610020553 | DUCTO DE PLANCHA GALVANIZADA, INC. CONEXION FLEXIBLE. | kg |  | 1.05 | 8.55 | 8.98
OE.5.6.16.2.2 | SUMINISTRO E INSTALACION DE DUCTOS DE PLANCHA GALVANIZADA. INC ACCESORIOS, DAMPERS DE REGULACION, ANCLAJES. | 80 kg/Día | kg | 33.62 | MATERIALES | 650020550 | ANGULO DE FE DE 1 1/2"x1 1/2"x1/8"x6m | pza |  | 0.02 | 62 | 1.24
OE.5.6.16.2.2 | SUMINISTRO E INSTALACION DE DUCTOS DE PLANCHA GALVANIZADA. INC ACCESORIOS, DAMPERS DE REGULACION, ANCLAJES. | 80 kg/Día | kg | 33.62 | EQUIPO | 370020001 | HERRAMIENTAS MANUALES | %mo |  | 3 | 6.44 | 0.19
OE.5.6.16.2.2 | SUMINISTRO E INSTALACION DE DUCTOS DE PLANCHA GALVANIZADA. INC ACCESORIOS, DAMPERS DE REGULACION, ANCLAJES. | 80 kg/Día | kg | 33.62 | EQUIPO | 370020552 | TALADRO INCLUYE BROCA | hm | 0.5 | 0.05 | 9.73 | 0.49
OE.5.6.16.2.2 | SUMINISTRO E INSTALACION DE DUCTOS DE PLANCHA GALVANIZADA. INC ACCESORIOS, DAMPERS DE REGULACION, ANCLAJES. | 80 kg/Día | kg | 33.62 | EQUIPO | 480020035 | ANDAMIO METAL | und | 0.25 | 0.025 | 8 | 0.2
OE.5.6.16.2.3 | SUMINISTRO E INSTALACION DE REJILLA DE EXTRACCIÓN | 6 und/Día | und | 224.82 | MANO DE OBRA | 470020001 | OPERARIO | hh | 1 | 1.3333 | 20.67 | 27.56
OE.5.6.16.2.3 | SUMINISTRO E INSTALACION DE REJILLA DE EXTRACCIÓN | 6 und/Día | und | 224.82 | MANO DE OBRA | 470010959 | OFICIAL | hh | 1 | 1.3333 | 17.5 | 23.33
OE.5.6.16.2.3 | SUMINISTRO E INSTALACION DE REJILLA DE EXTRACCIÓN | 6 und/Día | und | 224.82 | MATERIALES | 510020558 | REJILLA DE EXTRACCION | und |  | 1 | 171.39 | 171.39
OE.5.6.16.2.3 | SUMINISTRO E INSTALACION DE REJILLA DE EXTRACCIÓN | 6 und/Día | und | 224.82 | EQUIPO | 370020001 | HERRAMIENTAS MANUALES | %mo |  | 5 | 50.89 | 2.54
OE.5.6.16.2.4 | CAJA PORTAFILTROS 154x319x154mm, INC. FILTROS, ACCESORIOS, ANCLAJES. | 8 und/Día | und | 856.5 | MANO DE OBRA | 470020001 | OPERARIO | hh | 1 | 1 | 20.67 | 20.67
OE.5.6.16.2.4 | CAJA PORTAFILTROS 154x319x154mm, INC. FILTROS, ACCESORIOS, ANCLAJES. | 8 und/Día | und | 856.5 | MANO DE OBRA | 470010959 | OFICIAL | hh | 1 | 1 | 17.5 | 17.5
OE.5.6.16.2.4 | CAJA PORTAFILTROS 154x319x154mm, INC. FILTROS, ACCESORIOS, ANCLAJES. | 8 und/Día | und | 856.5 | MANO DE OBRA | 470020003 | PEON | hh | 1 | 1 | 15.88 | 15.88
OE.5.6.16.2.4 | CAJA PORTAFILTROS 154x319x154mm, INC. FILTROS, ACCESORIOS, ANCLAJES. | 8 und/Día | und | 856.5 | MATERIALES | 120020555 | CAJA PORTAFILTROS 154x319x154mm, INC. FILTROS, ACCESORIOS, ANCLAJES | und |  | 1 | 236.88 | 236.88
OE.5.6.16.2.4 | CAJA PORTAFILTROS 154x319x154mm, INC. FILTROS, ACCESORIOS, ANCLAJES. | 8 und/Día | und | 856.5 | MATERIALES | 260020547 | TACO DE EXPASION 3/8" x 1 5/8" | und |  | 4 | 132.01 | 528.04
OE.5.6.16.2.4 | CAJA PORTAFILTROS 154x319x154mm, INC. FILTROS, ACCESORIOS, ANCLAJES. | 8 und/Día | und | 856.5 | MATERIALES | 260020548 | TUERCA Ø 3/8" + ARANDELA | und |  | 4 | 0.8 | 3.2
OE.5.6.16.2.4 | CAJA PORTAFILTROS 154x319x154mm, INC. FILTROS, ACCESORIOS, ANCLAJES. | 8 und/Día | und | 856.5 | MATERIALES | 300020549 | VARILLA ROSCADA ZINCADA Ø=3/8", L=1.00m. | und |  | 4 | 4.96 | 19.84
OE.5.6.16.2.4 | CAJA PORTAFILTROS 154x319x154mm, INC. FILTROS, ACCESORIOS, ANCLAJES. | 8 und/Día | und | 856.5 | EQUIPO | 370020001 | HERRAMIENTAS MANUALES | %mo |  | 3 | 54.05 | 1.62
OE.5.6.16.2.4 | CAJA PORTAFILTROS 154x319x154mm, INC. FILTROS, ACCESORIOS, ANCLAJES. | 8 und/Día | und | 856.5 | EQUIPO | 370020552 | TALADRO INCLUYE BROCA | hm | 0.5 | 0.5 | 9.73 | 4.87
OE.5.6.16.2.4 | CAJA PORTAFILTROS 154x319x154mm, INC. FILTROS, ACCESORIOS, ANCLAJES. | 8 und/Día | und | 856.5 | EQUIPO | 480020035 | ANDAMIO METAL | und | 1 | 1 | 8 | 8
OE.5.6.16.3.1 | VENTILADOR HELICOCENTRIFUGO( 2417 RPM - 30W - 220 V - 1Ø - 60 HZ - 77 CFM - 3.46 MMCA - 55 DB -Paprox. 1.5 Kg) | 2 und/Día | und | 1566.48 | MANO DE OBRA | 470020001 | OPERARIO | hh | 1 | 4 | 20.67 | 82.68
OE.5.6.16.3.1 | VENTILADOR HELICOCENTRIFUGO( 2417 RPM - 30W - 220 V - 1Ø - 60 HZ - 77 CFM - 3.46 MMCA - 55 DB -Paprox. 1.5 Kg) | 2 und/Día | und | 1566.48 | MANO DE OBRA | 470010959 | OFICIAL | hh | 1 | 4 | 17.5 | 70
OE.5.6.16.3.1 | VENTILADOR HELICOCENTRIFUGO( 2417 RPM - 30W - 220 V - 1Ø - 60 HZ - 77 CFM - 3.46 MMCA - 55 DB -Paprox. 1.5 Kg) | 2 und/Día | und | 1566.48 | MANO DE OBRA | 470020003 | PEON | hh | 1 | 4 | 15.88 | 63.52
OE.5.6.16.3.1 | VENTILADOR HELICOCENTRIFUGO( 2417 RPM - 30W - 220 V - 1Ø - 60 HZ - 77 CFM - 3.46 MMCA - 55 DB -Paprox. 1.5 Kg) | 2 und/Día | und | 1566.48 | MATERIALES | 20020026 | ALAMBRE GALVANIZADO # 16 | kg |  | 0.1 | 4.6 | 0.46
OE.5.6.16.3.1 | VENTILADOR HELICOCENTRIFUGO( 2417 RPM - 30W - 220 V - 1Ø - 60 HZ - 77 CFM - 3.46 MMCA - 55 DB -Paprox. 1.5 Kg) | 2 und/Día | und | 1566.48 | MATERIALES | 260020547 | TACO DE EXPASION 3/8" x 1 5/8" | und |  | 4 | 132.01 | 528.04
OE.5.6.16.3.1 | VENTILADOR HELICOCENTRIFUGO( 2417 RPM - 30W - 220 V - 1Ø - 60 HZ - 77 CFM - 3.46 MMCA - 55 DB -Paprox. 1.5 Kg) | 2 und/Día | und | 1566.48 | MATERIALES | 260020548 | TUERCA Ø 3/8" + ARANDELA | und |  | 4 | 0.8 | 3.2
OE.5.6.16.3.1 | VENTILADOR HELICOCENTRIFUGO( 2417 RPM - 30W - 220 V - 1Ø - 60 HZ - 77 CFM - 3.46 MMCA - 55 DB -Paprox. 1.5 Kg) | 2 und/Día | und | 1566.48 | MATERIALES | 300020549 | VARILLA ROSCADA ZINCADA Ø=3/8", L=1.00m. | und |  | 2 | 4.96 | 9.92
OE.5.6.16.3.1 | VENTILADOR HELICOCENTRIFUGO( 2417 RPM - 30W - 220 V - 1Ø - 60 HZ - 77 CFM - 3.46 MMCA - 55 DB -Paprox. 1.5 Kg) | 2 und/Día | und | 1566.48 | MATERIALES | 20020014 | VENTILADOR HELICOCENTRIFUGO ( 2417 RPM - 30W - 220 V - 1Ø - 60 HZ - 77 CFM - 3.46 MMCA - 55 DB -Paprox. 1.5 Kg) | und |  | 1 | 602.98 | 602.98
OE.5.6.16.3.1 | VENTILADOR HELICOCENTRIFUGO( 2417 RPM - 30W - 220 V - 1Ø - 60 HZ - 77 CFM - 3.46 MMCA - 55 DB -Paprox. 1.5 Kg) | 2 und/Día | und | 1566.48 | MATERIALES | 650020550 | ANGULO DE FE DE 1 1/2"x1 1/2"x1/8"x6m | pza |  | 0.15 | 62 | 9.3
OE.5.6.16.3.1 | VENTILADOR HELICOCENTRIFUGO( 2417 RPM - 30W - 220 V - 1Ø - 60 HZ - 77 CFM - 3.46 MMCA - 55 DB -Paprox. 1.5 Kg) | 2 und/Día | und | 1566.48 | MATERIALES | 720020551 | MATERIALES VARIOS: CAJA PASO, TUBO CONDUIT FLEXIBLE METALICO, CABLES, CINTA DE AL ADHESIVO, BRIDA ADAPTADOR, OTROS. | und |  | 1 | 148.16 | 148.16
OE.5.6.16.3.1 | VENTILADOR HELICOCENTRIFUGO( 2417 RPM - 30W - 220 V - 1Ø - 60 HZ - 77 CFM - 3.46 MMCA - 55 DB -Paprox. 1.5 Kg) | 2 und/Día | und | 1566.48 | EQUIPO | 370020001 | HERRAMIENTAS MANUALES | %mo |  | 3 | 216.2 | 6.49
OE.5.6.16.3.1 | VENTILADOR HELICOCENTRIFUGO( 2417 RPM - 30W - 220 V - 1Ø - 60 HZ - 77 CFM - 3.46 MMCA - 55 DB -Paprox. 1.5 Kg) | 2 und/Día | und | 1566.48 | EQUIPO | 370020552 | TALADRO INCLUYE BROCA | hm | 0.25 | 1 | 9.73 | 9.73
OE.5.6.16.3.1 | VENTILADOR HELICOCENTRIFUGO( 2417 RPM - 30W - 220 V - 1Ø - 60 HZ - 77 CFM - 3.46 MMCA - 55 DB -Paprox. 1.5 Kg) | 2 und/Día | und | 1566.48 | EQUIPO | 480020035 | ANDAMIO METAL | und | 1 | 4 | 8 | 32
OE.5.6.16.3.2 | SUMINISTRO E INSTALACION DE DUCTOS DE PLANCHA GALVANIZADA. INC ACCESORIOS, DAMPERS DE REGULACION, ANCLAJES. | 80 kg/Día | kg | 33.62 | MANO DE OBRA | 470020001 | OPERARIO | hh | 1.5 | 0.15 | 20.67 | 3.1
OE.5.6.16.3.2 | SUMINISTRO E INSTALACION DE DUCTOS DE PLANCHA GALVANIZADA. INC ACCESORIOS, DAMPERS DE REGULACION, ANCLAJES. | 80 kg/Día | kg | 33.62 | MANO DE OBRA | 470010959 | OFICIAL | hh | 1 | 0.1 | 17.5 | 1.75
OE.5.6.16.3.2 | SUMINISTRO E INSTALACION DE DUCTOS DE PLANCHA GALVANIZADA. INC ACCESORIOS, DAMPERS DE REGULACION, ANCLAJES. | 80 kg/Día | kg | 33.62 | MANO DE OBRA | 470020003 | PEON | hh | 1 | 0.1 | 15.88 | 1.59
OE.5.6.16.3.2 | SUMINISTRO E INSTALACION DE DUCTOS DE PLANCHA GALVANIZADA. INC ACCESORIOS, DAMPERS DE REGULACION, ANCLAJES. | 80 kg/Día | kg | 33.62 | MATERIALES | 260020547 | TACO DE EXPASION 3/8" x 1 5/8" | und |  | 0.1 | 132.01 | 13.2
OE.5.6.16.3.2 | SUMINISTRO E INSTALACION DE DUCTOS DE PLANCHA GALVANIZADA. INC ACCESORIOS, DAMPERS DE REGULACION, ANCLAJES. | 80 kg/Día | kg | 33.62 | MATERIALES | 260020548 | TUERCA Ø 3/8" + ARANDELA | und |  | 0.5 | 0.8 | 0.4
OE.5.6.16.3.2 | SUMINISTRO E INSTALACION DE DUCTOS DE PLANCHA GALVANIZADA. INC ACCESORIOS, DAMPERS DE REGULACION, ANCLAJES. | 80 kg/Día | kg | 33.62 | MATERIALES | 300020549 | VARILLA ROSCADA ZINCADA Ø=3/8", L=1.00m. | und |  | 0.5 | 4.96 | 2.48
OE.5.6.16.3.2 | SUMINISTRO E INSTALACION DE DUCTOS DE PLANCHA GALVANIZADA. INC ACCESORIOS, DAMPERS DE REGULACION, ANCLAJES. | 80 kg/Día | kg | 33.62 | MATERIALES | 610020553 | DUCTO DE PLANCHA GALVANIZADA, INC. CONEXION FLEXIBLE. | kg |  | 1.05 | 8.55 | 8.98
OE.5.6.16.3.2 | SUMINISTRO E INSTALACION DE DUCTOS DE PLANCHA GALVANIZADA. INC ACCESORIOS, DAMPERS DE REGULACION, ANCLAJES. | 80 kg/Día | kg | 33.62 | MATERIALES | 650020550 | ANGULO DE FE DE 1 1/2"x1 1/2"x1/8"x6m | pza |  | 0.02 | 62 | 1.24
OE.5.6.16.3.2 | SUMINISTRO E INSTALACION DE DUCTOS DE PLANCHA GALVANIZADA. INC ACCESORIOS, DAMPERS DE REGULACION, ANCLAJES. | 80 kg/Día | kg | 33.62 | EQUIPO | 370020001 | HERRAMIENTAS MANUALES | %mo |  | 3 | 6.44 | 0.19
OE.5.6.16.3.2 | SUMINISTRO E INSTALACION DE DUCTOS DE PLANCHA GALVANIZADA. INC ACCESORIOS, DAMPERS DE REGULACION, ANCLAJES. | 80 kg/Día | kg | 33.62 | EQUIPO | 370020552 | TALADRO INCLUYE BROCA | hm | 0.5 | 0.05 | 9.73 | 0.49
OE.5.6.16.3.2 | SUMINISTRO E INSTALACION DE DUCTOS DE PLANCHA GALVANIZADA. INC ACCESORIOS, DAMPERS DE REGULACION, ANCLAJES. | 80 kg/Día | kg | 33.62 | EQUIPO | 480020035 | ANDAMIO METAL | und | 0.25 | 0.025 | 8 | 0.2
OE.5.6.16.3.3 | SUMINISTRO E INSTALACION DE REJILLA DE INYECCIÓN | 100 und/Día | und | 174.59 | MANO DE OBRA | 470020001 | OPERARIO | hh | 1 | 0.08 | 20.67 | 1.65
OE.5.6.16.3.3 | SUMINISTRO E INSTALACION DE REJILLA DE INYECCIÓN | 100 und/Día | und | 174.59 | MANO DE OBRA | 470010959 | OFICIAL | hh | 1 | 0.08 | 17.5 | 1.4
OE.5.6.16.3.3 | SUMINISTRO E INSTALACION DE REJILLA DE INYECCIÓN | 100 und/Día | und | 174.59 | MATERIALES | 510020554 | REJILLA DE INYECCION | und |  | 1 | 171.39 | 171.39
OE.5.6.16.3.3 | SUMINISTRO E INSTALACION DE REJILLA DE INYECCIÓN | 100 und/Día | und | 174.59 | EQUIPO | 370020001 | HERRAMIENTAS MANUALES | %mo |  | 5 | 3.05 | 0.15
OE.5.6.16.3.4 | CAJA PORTAFILTROS 154x319x154mm, INC. FILTROS, ACCESORIOS, ANCLAJES. | 8 und/Día | und | 856.5 | MANO DE OBRA | 470020001 | OPERARIO | hh | 1 | 1 | 20.67 | 20.67
OE.5.6.16.3.4 | CAJA PORTAFILTROS 154x319x154mm, INC. FILTROS, ACCESORIOS, ANCLAJES. | 8 und/Día | und | 856.5 | MANO DE OBRA | 470010959 | OFICIAL | hh | 1 | 1 | 17.5 | 17.5
OE.5.6.16.3.4 | CAJA PORTAFILTROS 154x319x154mm, INC. FILTROS, ACCESORIOS, ANCLAJES. | 8 und/Día | und | 856.5 | MANO DE OBRA | 470020003 | PEON | hh | 1 | 1 | 15.88 | 15.88
OE.5.6.16.3.4 | CAJA PORTAFILTROS 154x319x154mm, INC. FILTROS, ACCESORIOS, ANCLAJES. | 8 und/Día | und | 856.5 | MATERIALES | 120020555 | CAJA PORTAFILTROS 154x319x154mm, INC. FILTROS, ACCESORIOS, ANCLAJES | und |  | 1 | 236.88 | 236.88
OE.5.6.16.3.4 | CAJA PORTAFILTROS 154x319x154mm, INC. FILTROS, ACCESORIOS, ANCLAJES. | 8 und/Día | und | 856.5 | MATERIALES | 260020547 | TACO DE EXPASION 3/8" x 1 5/8" | und |  | 4 | 132.01 | 528.04
OE.5.6.16.3.4 | CAJA PORTAFILTROS 154x319x154mm, INC. FILTROS, ACCESORIOS, ANCLAJES. | 8 und/Día | und | 856.5 | MATERIALES | 260020548 | TUERCA Ø 3/8" + ARANDELA | und |  | 4 | 0.8 | 3.2
OE.5.6.16.3.4 | CAJA PORTAFILTROS 154x319x154mm, INC. FILTROS, ACCESORIOS, ANCLAJES. | 8 und/Día | und | 856.5 | MATERIALES | 300020549 | VARILLA ROSCADA ZINCADA Ø=3/8", L=1.00m. | und |  | 4 | 4.96 | 19.84
OE.5.6.16.3.4 | CAJA PORTAFILTROS 154x319x154mm, INC. FILTROS, ACCESORIOS, ANCLAJES. | 8 und/Día | und | 856.5 | EQUIPO | 370020001 | HERRAMIENTAS MANUALES | %mo |  | 3 | 54.05 | 1.62
OE.5.6.16.3.4 | CAJA PORTAFILTROS 154x319x154mm, INC. FILTROS, ACCESORIOS, ANCLAJES. | 8 und/Día | und | 856.5 | EQUIPO | 370020552 | TALADRO INCLUYE BROCA | hm | 0.5 | 0.5 | 9.73 | 4.87
OE.5.6.16.3.4 | CAJA PORTAFILTROS 154x319x154mm, INC. FILTROS, ACCESORIOS, ANCLAJES. | 8 und/Día | und | 856.5 | EQUIPO | 480020035 | ANDAMIO METAL | und | 1 | 1 | 8 | 8
OE.5.6.16.4.1 | EXTRACTOR AXIAL DIRECTO ( 2342 RPM - 38W - 220V - 1Ø-60 HZ - 92 CFM - 61 DB -Paprox. 5.4 Kg) | 2 und/Día | und | 852.73 | MANO DE OBRA | 470020001 | OPERARIO | hh | 1 | 4 | 20.67 | 82.68
OE.5.6.16.4.1 | EXTRACTOR AXIAL DIRECTO ( 2342 RPM - 38W - 220V - 1Ø-60 HZ - 92 CFM - 61 DB -Paprox. 5.4 Kg) | 2 und/Día | und | 852.73 | MANO DE OBRA | 470010959 | OFICIAL | hh | 0.1 | 0.4 | 17.5 | 7
OE.5.6.16.4.1 | EXTRACTOR AXIAL DIRECTO ( 2342 RPM - 38W - 220V - 1Ø-60 HZ - 92 CFM - 61 DB -Paprox. 5.4 Kg) | 2 und/Día | und | 852.73 | MANO DE OBRA | 470020003 | PEON | hh | 1 | 4 | 15.88 | 63.52
OE.5.6.16.4.1 | EXTRACTOR AXIAL DIRECTO ( 2342 RPM - 38W - 220V - 1Ø-60 HZ - 92 CFM - 61 DB -Paprox. 5.4 Kg) | 2 und/Día | und | 852.73 | MATERIALES | 20020556 | PERNO HEXAGONAL DE 1/4" x 1" CON TUERCA, ARANDELA. | und |  | 4 | 1.47 | 5.88
OE.5.6.16.4.1 | EXTRACTOR AXIAL DIRECTO ( 2342 RPM - 38W - 220V - 1Ø-60 HZ - 92 CFM - 61 DB -Paprox. 5.4 Kg) | 2 und/Día | und | 852.73 | MATERIALES | 20020557 | TACO DE EXPANSION 1/4" x 1 1/4". | und |  | 4 | 3.24 | 12.96
OE.5.6.16.4.1 | EXTRACTOR AXIAL DIRECTO ( 2342 RPM - 38W - 220V - 1Ø-60 HZ - 92 CFM - 61 DB -Paprox. 5.4 Kg) | 2 und/Día | und | 852.73 | MATERIALES | 20020015 | EXTRACTOR AXIAL DIRECTO ( 2342 RPM - 38W - 220V - 1Ø-60 HZ - 92 CFM - 61 DB -Paprox. 5.4 Kg) | und |  | 1 | 650.36 | 650.36
OE.5.6.16.4.1 | EXTRACTOR AXIAL DIRECTO ( 2342 RPM - 38W - 220V - 1Ø-60 HZ - 92 CFM - 61 DB -Paprox. 5.4 Kg) | 2 und/Día | und | 852.73 | EQUIPO | 370020001 | HERRAMIENTAS MANUALES | %mo |  | 3 | 153.2 | 4.6
OE.5.6.16.4.1 | EXTRACTOR AXIAL DIRECTO ( 2342 RPM - 38W - 220V - 1Ø-60 HZ - 92 CFM - 61 DB -Paprox. 5.4 Kg) | 2 und/Día | und | 852.73 | EQUIPO | 370020552 | TALADRO INCLUYE BROCA | hm | 0.25 | 1 | 9.73 | 9.73
OE.5.6.16.4.1 | EXTRACTOR AXIAL DIRECTO ( 2342 RPM - 38W - 220V - 1Ø-60 HZ - 92 CFM - 61 DB -Paprox. 5.4 Kg) | 2 und/Día | und | 852.73 | EQUIPO | 480020035 | ANDAMIO METAL | und | 0.5 | 2 | 8 | 16
OE.5.6.16.4.2 | SUMINISTRO E INSTALACION DE DUCTOS DE PLANCHA GALVANIZADA. INC ACCESORIOS, DAMPERS DE REGULACION, ANCLAJES. | 80 kg/Día | kg | 33.62 | MANO DE OBRA | 470020001 | OPERARIO | hh | 1.5 | 0.15 | 20.67 | 3.1
OE.5.6.16.4.2 | SUMINISTRO E INSTALACION DE DUCTOS DE PLANCHA GALVANIZADA. INC ACCESORIOS, DAMPERS DE REGULACION, ANCLAJES. | 80 kg/Día | kg | 33.62 | MANO DE OBRA | 470010959 | OFICIAL | hh | 1 | 0.1 | 17.5 | 1.75
OE.5.6.16.4.2 | SUMINISTRO E INSTALACION DE DUCTOS DE PLANCHA GALVANIZADA. INC ACCESORIOS, DAMPERS DE REGULACION, ANCLAJES. | 80 kg/Día | kg | 33.62 | MANO DE OBRA | 470020003 | PEON | hh | 1 | 0.1 | 15.88 | 1.59
OE.5.6.16.4.2 | SUMINISTRO E INSTALACION DE DUCTOS DE PLANCHA GALVANIZADA. INC ACCESORIOS, DAMPERS DE REGULACION, ANCLAJES. | 80 kg/Día | kg | 33.62 | MATERIALES | 260020547 | TACO DE EXPASION 3/8" x 1 5/8" | und |  | 0.1 | 132.01 | 13.2
OE.5.6.16.4.2 | SUMINISTRO E INSTALACION DE DUCTOS DE PLANCHA GALVANIZADA. INC ACCESORIOS, DAMPERS DE REGULACION, ANCLAJES. | 80 kg/Día | kg | 33.62 | MATERIALES | 260020548 | TUERCA Ø 3/8" + ARANDELA | und |  | 0.5 | 0.8 | 0.4
OE.5.6.16.4.2 | SUMINISTRO E INSTALACION DE DUCTOS DE PLANCHA GALVANIZADA. INC ACCESORIOS, DAMPERS DE REGULACION, ANCLAJES. | 80 kg/Día | kg | 33.62 | MATERIALES | 300020549 | VARILLA ROSCADA ZINCADA Ø=3/8", L=1.00m. | und |  | 0.5 | 4.96 | 2.48
OE.5.6.16.4.2 | SUMINISTRO E INSTALACION DE DUCTOS DE PLANCHA GALVANIZADA. INC ACCESORIOS, DAMPERS DE REGULACION, ANCLAJES. | 80 kg/Día | kg | 33.62 | MATERIALES | 610020553 | DUCTO DE PLANCHA GALVANIZADA, INC. CONEXION FLEXIBLE. | kg |  | 1.05 | 8.55 | 8.98
OE.5.6.16.4.2 | SUMINISTRO E INSTALACION DE DUCTOS DE PLANCHA GALVANIZADA. INC ACCESORIOS, DAMPERS DE REGULACION, ANCLAJES. | 80 kg/Día | kg | 33.62 | MATERIALES | 650020550 | ANGULO DE FE DE 1 1/2"x1 1/2"x1/8"x6m | pza |  | 0.02 | 62 | 1.24
OE.5.6.16.4.2 | SUMINISTRO E INSTALACION DE DUCTOS DE PLANCHA GALVANIZADA. INC ACCESORIOS, DAMPERS DE REGULACION, ANCLAJES. | 80 kg/Día | kg | 33.62 | EQUIPO | 370020001 | HERRAMIENTAS MANUALES | %mo |  | 3 | 6.44 | 0.19
OE.5.6.16.4.2 | SUMINISTRO E INSTALACION DE DUCTOS DE PLANCHA GALVANIZADA. INC ACCESORIOS, DAMPERS DE REGULACION, ANCLAJES. | 80 kg/Día | kg | 33.62 | EQUIPO | 370020552 | TALADRO INCLUYE BROCA | hm | 0.5 | 0.05 | 9.73 | 0.49
OE.5.6.16.4.2 | SUMINISTRO E INSTALACION DE DUCTOS DE PLANCHA GALVANIZADA. INC ACCESORIOS, DAMPERS DE REGULACION, ANCLAJES. | 80 kg/Día | kg | 33.62 | EQUIPO | 480020035 | ANDAMIO METAL | und | 0.25 | 0.025 | 8 | 0.2
OE.5.6.16.4.3 | SUMINISTRO E INSTALACION DE REJILLA DE EXTRACCIÓN | 6 und/Día | und | 224.82 | MANO DE OBRA | 470020001 | OPERARIO | hh | 1 | 1.3333 | 20.67 | 27.56
OE.5.6.16.4.3 | SUMINISTRO E INSTALACION DE REJILLA DE EXTRACCIÓN | 6 und/Día | und | 224.82 | MANO DE OBRA | 470010959 | OFICIAL | hh | 1 | 1.3333 | 17.5 | 23.33
OE.5.6.16.4.3 | SUMINISTRO E INSTALACION DE REJILLA DE EXTRACCIÓN | 6 und/Día | und | 224.82 | MATERIALES | 510020558 | REJILLA DE EXTRACCION | und |  | 1 | 171.39 | 171.39
OE.5.6.16.4.3 | SUMINISTRO E INSTALACION DE REJILLA DE EXTRACCIÓN | 6 und/Día | und | 224.82 | EQUIPO | 370020001 | HERRAMIENTAS MANUALES | %mo |  | 5 | 50.89 | 2.54
OE.5.6.16.4.4 | CAJA PORTAFILTROS 154x319x154mm, INC. FILTROS, ACCESORIOS, ANCLAJES. | 8 und/Día | und | 856.5 | MANO DE OBRA | 470020001 | OPERARIO | hh | 1 | 1 | 20.67 | 20.67
OE.5.6.16.4.4 | CAJA PORTAFILTROS 154x319x154mm, INC. FILTROS, ACCESORIOS, ANCLAJES. | 8 und/Día | und | 856.5 | MANO DE OBRA | 470010959 | OFICIAL | hh | 1 | 1 | 17.5 | 17.5
OE.5.6.16.4.4 | CAJA PORTAFILTROS 154x319x154mm, INC. FILTROS, ACCESORIOS, ANCLAJES. | 8 und/Día | und | 856.5 | MANO DE OBRA | 470020003 | PEON | hh | 1 | 1 | 15.88 | 15.88
OE.5.6.16.4.4 | CAJA PORTAFILTROS 154x319x154mm, INC. FILTROS, ACCESORIOS, ANCLAJES. | 8 und/Día | und | 856.5 | MATERIALES | 120020555 | CAJA PORTAFILTROS 154x319x154mm, INC. FILTROS, ACCESORIOS, ANCLAJES | und |  | 1 | 236.88 | 236.88
OE.5.6.16.4.4 | CAJA PORTAFILTROS 154x319x154mm, INC. FILTROS, ACCESORIOS, ANCLAJES. | 8 und/Día | und | 856.5 | MATERIALES | 260020547 | TACO DE EXPASION 3/8" x 1 5/8" | und |  | 4 | 132.01 | 528.04
OE.5.6.16.4.4 | CAJA PORTAFILTROS 154x319x154mm, INC. FILTROS, ACCESORIOS, ANCLAJES. | 8 und/Día | und | 856.5 | MATERIALES | 260020548 | TUERCA Ø 3/8" + ARANDELA | und |  | 4 | 0.8 | 3.2
OE.5.6.16.4.4 | CAJA PORTAFILTROS 154x319x154mm, INC. FILTROS, ACCESORIOS, ANCLAJES. | 8 und/Día | und | 856.5 | MATERIALES | 300020549 | VARILLA ROSCADA ZINCADA Ø=3/8", L=1.00m. | und |  | 4 | 4.96 | 19.84
OE.5.6.16.4.4 | CAJA PORTAFILTROS 154x319x154mm, INC. FILTROS, ACCESORIOS, ANCLAJES. | 8 und/Día | und | 856.5 | EQUIPO | 370020001 | HERRAMIENTAS MANUALES | %mo |  | 3 | 54.05 | 1.62
OE.5.6.16.4.4 | CAJA PORTAFILTROS 154x319x154mm, INC. FILTROS, ACCESORIOS, ANCLAJES. | 8 und/Día | und | 856.5 | EQUIPO | 370020552 | TALADRO INCLUYE BROCA | hm | 0.5 | 0.5 | 9.73 | 4.87
OE.5.6.16.4.4 | CAJA PORTAFILTROS 154x319x154mm, INC. FILTROS, ACCESORIOS, ANCLAJES. | 8 und/Día | und | 856.5 | EQUIPO | 480020035 | ANDAMIO METAL | und | 1 | 1 | 8 | 8
OE.5.6.16.5.1 | VENTILADOR HELICOCENTRIFUGO( 2400 RPM - 30W - 220 V - 1Ø - 60 HZ - 69 CFM - 2.24MMCA - 55 DB -Paprox. 1.5 Kg) | 4 und/Día | und | 1421.88 | MANO DE OBRA | 470020001 | OPERARIO | hh | 1 | 2 | 20.67 | 41.34
OE.5.6.16.5.1 | VENTILADOR HELICOCENTRIFUGO( 2400 RPM - 30W - 220 V - 1Ø - 60 HZ - 69 CFM - 2.24MMCA - 55 DB -Paprox. 1.5 Kg) | 4 und/Día | und | 1421.88 | MANO DE OBRA | 470010959 | OFICIAL | hh | 1 | 2 | 17.5 | 35
OE.5.6.16.5.1 | VENTILADOR HELICOCENTRIFUGO( 2400 RPM - 30W - 220 V - 1Ø - 60 HZ - 69 CFM - 2.24MMCA - 55 DB -Paprox. 1.5 Kg) | 4 und/Día | und | 1421.88 | MANO DE OBRA | 470020003 | PEON | hh | 1 | 2 | 15.88 | 31.76
OE.5.6.16.5.1 | VENTILADOR HELICOCENTRIFUGO( 2400 RPM - 30W - 220 V - 1Ø - 60 HZ - 69 CFM - 2.24MMCA - 55 DB -Paprox. 1.5 Kg) | 4 und/Día | und | 1421.88 | MATERIALES | 20020026 | ALAMBRE GALVANIZADO # 16 | kg |  | 0.1 | 4.6 | 0.46
OE.5.6.16.5.1 | VENTILADOR HELICOCENTRIFUGO( 2400 RPM - 30W - 220 V - 1Ø - 60 HZ - 69 CFM - 2.24MMCA - 55 DB -Paprox. 1.5 Kg) | 4 und/Día | und | 1421.88 | MATERIALES | 260020547 | TACO DE EXPASION 3/8" x 1 5/8" | und |  | 4 | 132.01 | 528.04
OE.5.6.16.5.1 | VENTILADOR HELICOCENTRIFUGO( 2400 RPM - 30W - 220 V - 1Ø - 60 HZ - 69 CFM - 2.24MMCA - 55 DB -Paprox. 1.5 Kg) | 4 und/Día | und | 1421.88 | MATERIALES | 260020548 | TUERCA Ø 3/8" + ARANDELA | und |  | 4 | 0.8 | 3.2
OE.5.6.16.5.1 | VENTILADOR HELICOCENTRIFUGO( 2400 RPM - 30W - 220 V - 1Ø - 60 HZ - 69 CFM - 2.24MMCA - 55 DB -Paprox. 1.5 Kg) | 4 und/Día | und | 1421.88 | MATERIALES | 300020549 | VARILLA ROSCADA ZINCADA Ø=3/8", L=1.00m. | und |  | 2 | 4.96 | 9.92
OE.5.6.16.5.1 | VENTILADOR HELICOCENTRIFUGO( 2400 RPM - 30W - 220 V - 1Ø - 60 HZ - 69 CFM - 2.24MMCA - 55 DB -Paprox. 1.5 Kg) | 4 und/Día | und | 1421.88 | MATERIALES | 20020016 | VENTILADOR HELICOCENTRIFUGO ( 2400 RPM - 30W - 220 V - 1Ø - 60 HZ - 69 CFM - 2.24MMCA - 55 DB -Paprox. 1.5 Kg) | und |  | 1 | 590.59 | 590.59
OE.5.6.16.5.1 | VENTILADOR HELICOCENTRIFUGO( 2400 RPM - 30W - 220 V - 1Ø - 60 HZ - 69 CFM - 2.24MMCA - 55 DB -Paprox. 1.5 Kg) | 4 und/Día | und | 1421.88 | MATERIALES | 650020550 | ANGULO DE FE DE 1 1/2"x1 1/2"x1/8"x6m | pza |  | 0.15 | 62 | 9.3
OE.5.6.16.5.1 | VENTILADOR HELICOCENTRIFUGO( 2400 RPM - 30W - 220 V - 1Ø - 60 HZ - 69 CFM - 2.24MMCA - 55 DB -Paprox. 1.5 Kg) | 4 und/Día | und | 1421.88 | MATERIALES | 720020551 | MATERIALES VARIOS: CAJA PASO, TUBO CONDUIT FLEXIBLE METALICO, CABLES, CINTA DE AL ADHESIVO, BRIDA ADAPTADOR, OTROS. | und |  | 1 | 148.16 | 148.16
OE.5.6.16.5.1 | VENTILADOR HELICOCENTRIFUGO( 2400 RPM - 30W - 220 V - 1Ø - 60 HZ - 69 CFM - 2.24MMCA - 55 DB -Paprox. 1.5 Kg) | 4 und/Día | und | 1421.88 | EQUIPO | 370020001 | HERRAMIENTAS MANUALES | %mo |  | 3 | 108.1 | 3.24
OE.5.6.16.5.1 | VENTILADOR HELICOCENTRIFUGO( 2400 RPM - 30W - 220 V - 1Ø - 60 HZ - 69 CFM - 2.24MMCA - 55 DB -Paprox. 1.5 Kg) | 4 und/Día | und | 1421.88 | EQUIPO | 370020552 | TALADRO INCLUYE BROCA | hm | 0.25 | 0.5 | 9.73 | 4.87
OE.5.6.16.5.1 | VENTILADOR HELICOCENTRIFUGO( 2400 RPM - 30W - 220 V - 1Ø - 60 HZ - 69 CFM - 2.24MMCA - 55 DB -Paprox. 1.5 Kg) | 4 und/Día | und | 1421.88 | EQUIPO | 480020035 | ANDAMIO METAL | und | 1 | 2 | 8 | 16
OE.5.6.16.5.2 | SUMINISTRO E INSTALACION DE DUCTOS DE PLANCHA GALVANIZADA. INC ACCESORIOS, DAMPERS DE REGULACION, ANCLAJES. | 80 kg/Día | kg | 33.62 | MANO DE OBRA | 470020001 | OPERARIO | hh | 1.5 | 0.15 | 20.67 | 3.1
OE.5.6.16.5.2 | SUMINISTRO E INSTALACION DE DUCTOS DE PLANCHA GALVANIZADA. INC ACCESORIOS, DAMPERS DE REGULACION, ANCLAJES. | 80 kg/Día | kg | 33.62 | MANO DE OBRA | 470010959 | OFICIAL | hh | 1 | 0.1 | 17.5 | 1.75
OE.5.6.16.5.2 | SUMINISTRO E INSTALACION DE DUCTOS DE PLANCHA GALVANIZADA. INC ACCESORIOS, DAMPERS DE REGULACION, ANCLAJES. | 80 kg/Día | kg | 33.62 | MANO DE OBRA | 470020003 | PEON | hh | 1 | 0.1 | 15.88 | 1.59
OE.5.6.16.5.2 | SUMINISTRO E INSTALACION DE DUCTOS DE PLANCHA GALVANIZADA. INC ACCESORIOS, DAMPERS DE REGULACION, ANCLAJES. | 80 kg/Día | kg | 33.62 | MATERIALES | 260020547 | TACO DE EXPASION 3/8" x 1 5/8" | und |  | 0.1 | 132.01 | 13.2
OE.5.6.16.5.2 | SUMINISTRO E INSTALACION DE DUCTOS DE PLANCHA GALVANIZADA. INC ACCESORIOS, DAMPERS DE REGULACION, ANCLAJES. | 80 kg/Día | kg | 33.62 | MATERIALES | 260020548 | TUERCA Ø 3/8" + ARANDELA | und |  | 0.5 | 0.8 | 0.4
OE.5.6.16.5.2 | SUMINISTRO E INSTALACION DE DUCTOS DE PLANCHA GALVANIZADA. INC ACCESORIOS, DAMPERS DE REGULACION, ANCLAJES. | 80 kg/Día | kg | 33.62 | MATERIALES | 300020549 | VARILLA ROSCADA ZINCADA Ø=3/8", L=1.00m. | und |  | 0.5 | 4.96 | 2.48
OE.5.6.16.5.2 | SUMINISTRO E INSTALACION DE DUCTOS DE PLANCHA GALVANIZADA. INC ACCESORIOS, DAMPERS DE REGULACION, ANCLAJES. | 80 kg/Día | kg | 33.62 | MATERIALES | 610020553 | DUCTO DE PLANCHA GALVANIZADA, INC. CONEXION FLEXIBLE. | kg |  | 1.05 | 8.55 | 8.98
OE.5.6.16.5.2 | SUMINISTRO E INSTALACION DE DUCTOS DE PLANCHA GALVANIZADA. INC ACCESORIOS, DAMPERS DE REGULACION, ANCLAJES. | 80 kg/Día | kg | 33.62 | MATERIALES | 650020550 | ANGULO DE FE DE 1 1/2"x1 1/2"x1/8"x6m | pza |  | 0.02 | 62 | 1.24
OE.5.6.16.5.2 | SUMINISTRO E INSTALACION DE DUCTOS DE PLANCHA GALVANIZADA. INC ACCESORIOS, DAMPERS DE REGULACION, ANCLAJES. | 80 kg/Día | kg | 33.62 | EQUIPO | 370020001 | HERRAMIENTAS MANUALES | %mo |  | 3 | 6.44 | 0.19
OE.5.6.16.5.2 | SUMINISTRO E INSTALACION DE DUCTOS DE PLANCHA GALVANIZADA. INC ACCESORIOS, DAMPERS DE REGULACION, ANCLAJES. | 80 kg/Día | kg | 33.62 | EQUIPO | 370020552 | TALADRO INCLUYE BROCA | hm | 0.5 | 0.05 | 9.73 | 0.49
OE.5.6.16.5.2 | SUMINISTRO E INSTALACION DE DUCTOS DE PLANCHA GALVANIZADA. INC ACCESORIOS, DAMPERS DE REGULACION, ANCLAJES. | 80 kg/Día | kg | 33.62 | EQUIPO | 480020035 | ANDAMIO METAL | und | 0.25 | 0.025 | 8 | 0.2
OE.5.6.16.5.3 | SUMINISTRO E INSTALACION DE REJILLA DE INYECCIÓN | 100 und/Día | und | 174.59 | MANO DE OBRA | 470020001 | OPERARIO | hh | 1 | 0.08 | 20.67 | 1.65
OE.5.6.16.5.3 | SUMINISTRO E INSTALACION DE REJILLA DE INYECCIÓN | 100 und/Día | und | 174.59 | MANO DE OBRA | 470010959 | OFICIAL | hh | 1 | 0.08 | 17.5 | 1.4
OE.5.6.16.5.3 | SUMINISTRO E INSTALACION DE REJILLA DE INYECCIÓN | 100 und/Día | und | 174.59 | MATERIALES | 510020554 | REJILLA DE INYECCION | und |  | 1 | 171.39 | 171.39
OE.5.6.16.5.3 | SUMINISTRO E INSTALACION DE REJILLA DE INYECCIÓN | 100 und/Día | und | 174.59 | EQUIPO | 370020001 | HERRAMIENTAS MANUALES | %mo |  | 5 | 3.05 | 0.15
OE.5.6.16.5.4 | CAJA PORTAFILTROS 154x319x154mm, INC. FILTROS, ACCESORIOS, ANCLAJES. | 8 und/Día | und | 856.5 | MANO DE OBRA | 470020001 | OPERARIO | hh | 1 | 1 | 20.67 | 20.67
OE.5.6.16.5.4 | CAJA PORTAFILTROS 154x319x154mm, INC. FILTROS, ACCESORIOS, ANCLAJES. | 8 und/Día | und | 856.5 | MANO DE OBRA | 470010959 | OFICIAL | hh | 1 | 1 | 17.5 | 17.5
OE.5.6.16.5.4 | CAJA PORTAFILTROS 154x319x154mm, INC. FILTROS, ACCESORIOS, ANCLAJES. | 8 und/Día | und | 856.5 | MANO DE OBRA | 470020003 | PEON | hh | 1 | 1 | 15.88 | 15.88
OE.5.6.16.5.4 | CAJA PORTAFILTROS 154x319x154mm, INC. FILTROS, ACCESORIOS, ANCLAJES. | 8 und/Día | und | 856.5 | MATERIALES | 120020555 | CAJA PORTAFILTROS 154x319x154mm, INC. FILTROS, ACCESORIOS, ANCLAJES | und |  | 1 | 236.88 | 236.88
OE.5.6.16.5.4 | CAJA PORTAFILTROS 154x319x154mm, INC. FILTROS, ACCESORIOS, ANCLAJES. | 8 und/Día | und | 856.5 | MATERIALES | 260020547 | TACO DE EXPASION 3/8" x 1 5/8" | und |  | 4 | 132.01 | 528.04
OE.5.6.16.5.4 | CAJA PORTAFILTROS 154x319x154mm, INC. FILTROS, ACCESORIOS, ANCLAJES. | 8 und/Día | und | 856.5 | MATERIALES | 260020548 | TUERCA Ø 3/8" + ARANDELA | und |  | 4 | 0.8 | 3.2
OE.5.6.16.5.4 | CAJA PORTAFILTROS 154x319x154mm, INC. FILTROS, ACCESORIOS, ANCLAJES. | 8 und/Día | und | 856.5 | MATERIALES | 300020549 | VARILLA ROSCADA ZINCADA Ø=3/8", L=1.00m. | und |  | 4 | 4.96 | 19.84
OE.5.6.16.5.4 | CAJA PORTAFILTROS 154x319x154mm, INC. FILTROS, ACCESORIOS, ANCLAJES. | 8 und/Día | und | 856.5 | EQUIPO | 370020001 | HERRAMIENTAS MANUALES | %mo |  | 3 | 54.05 | 1.62
OE.5.6.16.5.4 | CAJA PORTAFILTROS 154x319x154mm, INC. FILTROS, ACCESORIOS, ANCLAJES. | 8 und/Día | und | 856.5 | EQUIPO | 370020552 | TALADRO INCLUYE BROCA | hm | 0.5 | 0.5 | 9.73 | 4.87
OE.5.6.16.5.4 | CAJA PORTAFILTROS 154x319x154mm, INC. FILTROS, ACCESORIOS, ANCLAJES. | 8 und/Día | und | 856.5 | EQUIPO | 480020035 | ANDAMIO METAL | und | 1 | 1 | 8 | 8
OE.5.6.16.6.1 | VENTILADOR HELICOCENTRIFUGO( 2410 RPM - 30W - 220 V - 1Ø - 60 HZ - 83 CFM - 3.23 MMCA - 55 DB -Paprox. 1.5 Kg) | 4 und/Día | und | 1421.88 | MANO DE OBRA | 470020001 | OPERARIO | hh | 1 | 2 | 20.67 | 41.34
OE.5.6.16.6.1 | VENTILADOR HELICOCENTRIFUGO( 2410 RPM - 30W - 220 V - 1Ø - 60 HZ - 83 CFM - 3.23 MMCA - 55 DB -Paprox. 1.5 Kg) | 4 und/Día | und | 1421.88 | MANO DE OBRA | 470010959 | OFICIAL | hh | 1 | 2 | 17.5 | 35
OE.5.6.16.6.1 | VENTILADOR HELICOCENTRIFUGO( 2410 RPM - 30W - 220 V - 1Ø - 60 HZ - 83 CFM - 3.23 MMCA - 55 DB -Paprox. 1.5 Kg) | 4 und/Día | und | 1421.88 | MANO DE OBRA | 470020003 | PEON | hh | 1 | 2 | 15.88 | 31.76
OE.5.6.16.6.1 | VENTILADOR HELICOCENTRIFUGO( 2410 RPM - 30W - 220 V - 1Ø - 60 HZ - 83 CFM - 3.23 MMCA - 55 DB -Paprox. 1.5 Kg) | 4 und/Día | und | 1421.88 | MATERIALES | 20020026 | ALAMBRE GALVANIZADO # 16 | kg |  | 0.1 | 4.6 | 0.46
OE.5.6.16.6.1 | VENTILADOR HELICOCENTRIFUGO( 2410 RPM - 30W - 220 V - 1Ø - 60 HZ - 83 CFM - 3.23 MMCA - 55 DB -Paprox. 1.5 Kg) | 4 und/Día | und | 1421.88 | MATERIALES | 260020547 | TACO DE EXPASION 3/8" x 1 5/8" | und |  | 4 | 132.01 | 528.04
OE.5.6.16.6.1 | VENTILADOR HELICOCENTRIFUGO( 2410 RPM - 30W - 220 V - 1Ø - 60 HZ - 83 CFM - 3.23 MMCA - 55 DB -Paprox. 1.5 Kg) | 4 und/Día | und | 1421.88 | MATERIALES | 260020548 | TUERCA Ø 3/8" + ARANDELA | und |  | 4 | 0.8 | 3.2
OE.5.6.16.6.1 | VENTILADOR HELICOCENTRIFUGO( 2410 RPM - 30W - 220 V - 1Ø - 60 HZ - 83 CFM - 3.23 MMCA - 55 DB -Paprox. 1.5 Kg) | 4 und/Día | und | 1421.88 | MATERIALES | 300020549 | VARILLA ROSCADA ZINCADA Ø=3/8", L=1.00m. | und |  | 2 | 4.96 | 9.92
OE.5.6.16.6.1 | VENTILADOR HELICOCENTRIFUGO( 2410 RPM - 30W - 220 V - 1Ø - 60 HZ - 83 CFM - 3.23 MMCA - 55 DB -Paprox. 1.5 Kg) | 4 und/Día | und | 1421.88 | MATERIALES | 20020017 | VENTILADOR HELICOCENTRIFUGO ( 2410 RPM - 30W - 220 V - 1Ø - 60 HZ - 83 CFM - 3.23 MMCA - 55 DB -Paprox. 1.5 Kg) | und |  | 1 | 590.59 | 590.59
OE.5.6.16.6.1 | VENTILADOR HELICOCENTRIFUGO( 2410 RPM - 30W - 220 V - 1Ø - 60 HZ - 83 CFM - 3.23 MMCA - 55 DB -Paprox. 1.5 Kg) | 4 und/Día | und | 1421.88 | MATERIALES | 650020550 | ANGULO DE FE DE 1 1/2"x1 1/2"x1/8"x6m | pza |  | 0.15 | 62 | 9.3
OE.5.6.16.6.1 | VENTILADOR HELICOCENTRIFUGO( 2410 RPM - 30W - 220 V - 1Ø - 60 HZ - 83 CFM - 3.23 MMCA - 55 DB -Paprox. 1.5 Kg) | 4 und/Día | und | 1421.88 | MATERIALES | 720020551 | MATERIALES VARIOS: CAJA PASO, TUBO CONDUIT FLEXIBLE METALICO, CABLES, CINTA DE AL ADHESIVO, BRIDA ADAPTADOR, OTROS. | und |  | 1 | 148.16 | 148.16
OE.5.6.16.6.1 | VENTILADOR HELICOCENTRIFUGO( 2410 RPM - 30W - 220 V - 1Ø - 60 HZ - 83 CFM - 3.23 MMCA - 55 DB -Paprox. 1.5 Kg) | 4 und/Día | und | 1421.88 | EQUIPO | 370020001 | HERRAMIENTAS MANUALES | %mo |  | 3 | 108.1 | 3.24
OE.5.6.16.6.1 | VENTILADOR HELICOCENTRIFUGO( 2410 RPM - 30W - 220 V - 1Ø - 60 HZ - 83 CFM - 3.23 MMCA - 55 DB -Paprox. 1.5 Kg) | 4 und/Día | und | 1421.88 | EQUIPO | 370020552 | TALADRO INCLUYE BROCA | hm | 0.25 | 0.5 | 9.73 | 4.87
OE.5.6.16.6.1 | VENTILADOR HELICOCENTRIFUGO( 2410 RPM - 30W - 220 V - 1Ø - 60 HZ - 83 CFM - 3.23 MMCA - 55 DB -Paprox. 1.5 Kg) | 4 und/Día | und | 1421.88 | EQUIPO | 480020035 | ANDAMIO METAL | und | 1 | 2 | 8 | 16
OE.5.6.16.6.2 | SUMINISTRO E INSTALACION DE DUCTOS DE PLANCHA GALVANIZADA. INC ACCESORIOS, DAMPERS DE REGULACION, ANCLAJES. | 80 kg/Día | kg | 33.62 | MANO DE OBRA | 470020001 | OPERARIO | hh | 1.5 | 0.15 | 20.67 | 3.1
OE.5.6.16.6.2 | SUMINISTRO E INSTALACION DE DUCTOS DE PLANCHA GALVANIZADA. INC ACCESORIOS, DAMPERS DE REGULACION, ANCLAJES. | 80 kg/Día | kg | 33.62 | MANO DE OBRA | 470010959 | OFICIAL | hh | 1 | 0.1 | 17.5 | 1.75
OE.5.6.16.6.2 | SUMINISTRO E INSTALACION DE DUCTOS DE PLANCHA GALVANIZADA. INC ACCESORIOS, DAMPERS DE REGULACION, ANCLAJES. | 80 kg/Día | kg | 33.62 | MANO DE OBRA | 470020003 | PEON | hh | 1 | 0.1 | 15.88 | 1.59
OE.5.6.16.6.2 | SUMINISTRO E INSTALACION DE DUCTOS DE PLANCHA GALVANIZADA. INC ACCESORIOS, DAMPERS DE REGULACION, ANCLAJES. | 80 kg/Día | kg | 33.62 | MATERIALES | 260020547 | TACO DE EXPASION 3/8" x 1 5/8" | und |  | 0.1 | 132.01 | 13.2
OE.5.6.16.6.2 | SUMINISTRO E INSTALACION DE DUCTOS DE PLANCHA GALVANIZADA. INC ACCESORIOS, DAMPERS DE REGULACION, ANCLAJES. | 80 kg/Día | kg | 33.62 | MATERIALES | 260020548 | TUERCA Ø 3/8" + ARANDELA | und |  | 0.5 | 0.8 | 0.4
OE.5.6.16.6.2 | SUMINISTRO E INSTALACION DE DUCTOS DE PLANCHA GALVANIZADA. INC ACCESORIOS, DAMPERS DE REGULACION, ANCLAJES. | 80 kg/Día | kg | 33.62 | MATERIALES | 300020549 | VARILLA ROSCADA ZINCADA Ø=3/8", L=1.00m. | und |  | 0.5 | 4.96 | 2.48
OE.5.6.16.6.2 | SUMINISTRO E INSTALACION DE DUCTOS DE PLANCHA GALVANIZADA. INC ACCESORIOS, DAMPERS DE REGULACION, ANCLAJES. | 80 kg/Día | kg | 33.62 | MATERIALES | 610020553 | DUCTO DE PLANCHA GALVANIZADA, INC. CONEXION FLEXIBLE. | kg |  | 1.05 | 8.55 | 8.98
OE.5.6.16.6.2 | SUMINISTRO E INSTALACION DE DUCTOS DE PLANCHA GALVANIZADA. INC ACCESORIOS, DAMPERS DE REGULACION, ANCLAJES. | 80 kg/Día | kg | 33.62 | MATERIALES | 650020550 | ANGULO DE FE DE 1 1/2"x1 1/2"x1/8"x6m | pza |  | 0.02 | 62 | 1.24
OE.5.6.16.6.2 | SUMINISTRO E INSTALACION DE DUCTOS DE PLANCHA GALVANIZADA. INC ACCESORIOS, DAMPERS DE REGULACION, ANCLAJES. | 80 kg/Día | kg | 33.62 | EQUIPO | 370020001 | HERRAMIENTAS MANUALES | %mo |  | 3 | 6.44 | 0.19
OE.5.6.16.6.2 | SUMINISTRO E INSTALACION DE DUCTOS DE PLANCHA GALVANIZADA. INC ACCESORIOS, DAMPERS DE REGULACION, ANCLAJES. | 80 kg/Día | kg | 33.62 | EQUIPO | 370020552 | TALADRO INCLUYE BROCA | hm | 0.5 | 0.05 | 9.73 | 0.49
OE.5.6.16.6.2 | SUMINISTRO E INSTALACION DE DUCTOS DE PLANCHA GALVANIZADA. INC ACCESORIOS, DAMPERS DE REGULACION, ANCLAJES. | 80 kg/Día | kg | 33.62 | EQUIPO | 480020035 | ANDAMIO METAL | und | 0.25 | 0.025 | 8 | 0.2
OE.5.6.16.6.3 | SUMINISTRO E INSTALACION DE REJILLA DE EXTRACCIÓN | 6 und/Día | und | 224.82 | MANO DE OBRA | 470020001 | OPERARIO | hh | 1 | 1.3333 | 20.67 | 27.56
OE.5.6.16.6.3 | SUMINISTRO E INSTALACION DE REJILLA DE EXTRACCIÓN | 6 und/Día | und | 224.82 | MANO DE OBRA | 470010959 | OFICIAL | hh | 1 | 1.3333 | 17.5 | 23.33
OE.5.6.16.6.3 | SUMINISTRO E INSTALACION DE REJILLA DE EXTRACCIÓN | 6 und/Día | und | 224.82 | MATERIALES | 510020558 | REJILLA DE EXTRACCION | und |  | 1 | 171.39 | 171.39
OE.5.6.16.6.3 | SUMINISTRO E INSTALACION DE REJILLA DE EXTRACCIÓN | 6 und/Día | und | 224.82 | EQUIPO | 370020001 | HERRAMIENTAS MANUALES | %mo |  | 5 | 50.89 | 2.54
OE.5.6.16.6.4 | CAJA PORTAFILTROS 154x319x154mm, INC. FILTROS, ACCESORIOS, ANCLAJES. | 8 und/Día | und | 856.5 | MANO DE OBRA | 470020001 | OPERARIO | hh | 1 | 1 | 20.67 | 20.67
OE.5.6.16.6.4 | CAJA PORTAFILTROS 154x319x154mm, INC. FILTROS, ACCESORIOS, ANCLAJES. | 8 und/Día | und | 856.5 | MANO DE OBRA | 470010959 | OFICIAL | hh | 1 | 1 | 17.5 | 17.5
OE.5.6.16.6.4 | CAJA PORTAFILTROS 154x319x154mm, INC. FILTROS, ACCESORIOS, ANCLAJES. | 8 und/Día | und | 856.5 | MANO DE OBRA | 470020003 | PEON | hh | 1 | 1 | 15.88 | 15.88
OE.5.6.16.6.4 | CAJA PORTAFILTROS 154x319x154mm, INC. FILTROS, ACCESORIOS, ANCLAJES. | 8 und/Día | und | 856.5 | MATERIALES | 120020555 | CAJA PORTAFILTROS 154x319x154mm, INC. FILTROS, ACCESORIOS, ANCLAJES | und |  | 1 | 236.88 | 236.88
OE.5.6.16.6.4 | CAJA PORTAFILTROS 154x319x154mm, INC. FILTROS, ACCESORIOS, ANCLAJES. | 8 und/Día | und | 856.5 | MATERIALES | 260020547 | TACO DE EXPASION 3/8" x 1 5/8" | und |  | 4 | 132.01 | 528.04
OE.5.6.16.6.4 | CAJA PORTAFILTROS 154x319x154mm, INC. FILTROS, ACCESORIOS, ANCLAJES. | 8 und/Día | und | 856.5 | MATERIALES | 260020548 | TUERCA Ø 3/8" + ARANDELA | und |  | 4 | 0.8 | 3.2
OE.5.6.16.6.4 | CAJA PORTAFILTROS 154x319x154mm, INC. FILTROS, ACCESORIOS, ANCLAJES. | 8 und/Día | und | 856.5 | MATERIALES | 300020549 | VARILLA ROSCADA ZINCADA Ø=3/8", L=1.00m. | und |  | 4 | 4.96 | 19.84
OE.5.6.16.6.4 | CAJA PORTAFILTROS 154x319x154mm, INC. FILTROS, ACCESORIOS, ANCLAJES. | 8 und/Día | und | 856.5 | EQUIPO | 370020001 | HERRAMIENTAS MANUALES | %mo |  | 3 | 54.05 | 1.62
OE.5.6.16.6.4 | CAJA PORTAFILTROS 154x319x154mm, INC. FILTROS, ACCESORIOS, ANCLAJES. | 8 und/Día | und | 856.5 | EQUIPO | 370020552 | TALADRO INCLUYE BROCA | hm | 0.5 | 0.5 | 9.73 | 4.87
OE.5.6.16.6.4 | CAJA PORTAFILTROS 154x319x154mm, INC. FILTROS, ACCESORIOS, ANCLAJES. | 8 und/Día | und | 856.5 | EQUIPO | 480020035 | ANDAMIO METAL | und | 1 | 1 | 8 | 8
OE.5.6.18.1.1 | UNIDAD CONDENSADORA VRV DE REFRIGERANTE R-410A (CAPACIDAD NOMINAL DE 48000 BTU/H-3.6 kW-220 V-1f-60Hz) | 1 und/Día | und | 40892.32 | MANO DE OBRA | 470020001 | OPERARIO | hh | 1 | 8 | 20.67 | 165.36
OE.5.6.18.1.1 | UNIDAD CONDENSADORA VRV DE REFRIGERANTE R-410A (CAPACIDAD NOMINAL DE 48000 BTU/H-3.6 kW-220 V-1f-60Hz) | 1 und/Día | und | 40892.32 | MANO DE OBRA | 470010959 | OFICIAL | hh | 1 | 8 | 17.5 | 140
OE.5.6.18.1.1 | UNIDAD CONDENSADORA VRV DE REFRIGERANTE R-410A (CAPACIDAD NOMINAL DE 48000 BTU/H-3.6 kW-220 V-1f-60Hz) | 1 und/Día | und | 40892.32 | MANO DE OBRA | 470020003 | PEON | hh | 1 | 8 | 15.88 | 127.04
OE.5.6.18.1.1 | UNIDAD CONDENSADORA VRV DE REFRIGERANTE R-410A (CAPACIDAD NOMINAL DE 48000 BTU/H-3.6 kW-220 V-1f-60Hz) | 1 und/Día | und | 40892.32 | MATERIALES | 20020559 | PERNO HEXAGONAL DE 1/2" x 3" CON TUERCA, ARANDELA. | und |  | 1 | 6.9 | 6.9
OE.5.6.18.1.1 | UNIDAD CONDENSADORA VRV DE REFRIGERANTE R-410A (CAPACIDAD NOMINAL DE 48000 BTU/H-3.6 kW-220 V-1f-60Hz) | 1 und/Día | und | 40892.32 | MATERIALES | 390020560 | UNIDAD CONDENSADORA VRV DE REFRIGERANTE R-410A (CAPACIDAD NOMINAL DE 48000 BTU/H-3.6 kW-220 V-1f-60Hz) | und |  | 1 | 40356.59 | 40356.59
OE.5.6.18.1.1 | UNIDAD CONDENSADORA VRV DE REFRIGERANTE R-410A (CAPACIDAD NOMINAL DE 48000 BTU/H-3.6 kW-220 V-1f-60Hz) | 1 und/Día | und | 40892.32 | EQUIPO | 370020001 | HERRAMIENTAS MANUALES | %mo |  | 3 | 432.4 | 12.97
OE.5.6.18.1.1 | UNIDAD CONDENSADORA VRV DE REFRIGERANTE R-410A (CAPACIDAD NOMINAL DE 48000 BTU/H-3.6 kW-220 V-1f-60Hz) | 1 und/Día | und | 40892.32 | EQUIPO | 370020552 | TALADRO INCLUYE BROCA | hm | 0.25 | 2 | 9.73 | 19.46
OE.5.6.18.1.1 | UNIDAD CONDENSADORA VRV DE REFRIGERANTE R-410A (CAPACIDAD NOMINAL DE 48000 BTU/H-3.6 kW-220 V-1f-60Hz) | 1 und/Día | und | 40892.32 | EQUIPO | 480020035 | ANDAMIO METAL | und | 1 | 8 | 8 | 64
OE.5.6.18.2.1 | UNIDAD EVAPORADORA MONTADO EN PARED DE REFRIGERANTE R-410A (CAPACIDAD NOMINAL DE 7500 BTU/H-0.03 KW-220V-1F-60HZ) | 2 und/Día | und | 2958.29 | MANO DE OBRA | 470020001 | OPERARIO | hh | 1 | 4 | 20.67 | 82.68
OE.5.6.18.2.1 | UNIDAD EVAPORADORA MONTADO EN PARED DE REFRIGERANTE R-410A (CAPACIDAD NOMINAL DE 7500 BTU/H-0.03 KW-220V-1F-60HZ) | 2 und/Día | und | 2958.29 | MANO DE OBRA | 470010959 | OFICIAL | hh | 1 | 4 | 17.5 | 70
OE.5.6.18.2.1 | UNIDAD EVAPORADORA MONTADO EN PARED DE REFRIGERANTE R-410A (CAPACIDAD NOMINAL DE 7500 BTU/H-0.03 KW-220V-1F-60HZ) | 2 und/Día | und | 2958.29 | MANO DE OBRA | 470020003 | PEON | hh | 1 | 4 | 15.88 | 63.52
OE.5.6.18.2.1 | UNIDAD EVAPORADORA MONTADO EN PARED DE REFRIGERANTE R-410A (CAPACIDAD NOMINAL DE 7500 BTU/H-0.03 KW-220V-1F-60HZ) | 2 und/Día | und | 2958.29 | MATERIALES | 20020561 | PERNO HEXAGONAL DE 3/8" CON TUERCA, ARANDELA. | und |  | 6 | 1.59 | 9.54
OE.5.6.18.2.1 | UNIDAD EVAPORADORA MONTADO EN PARED DE REFRIGERANTE R-410A (CAPACIDAD NOMINAL DE 7500 BTU/H-0.03 KW-220V-1F-60HZ) | 2 und/Día | und | 2958.29 | MATERIALES | 260020547 | TACO DE EXPASION 3/8" x 1 5/8" | und |  | 6 | 132.01 | 792.06
OE.5.6.18.2.1 | UNIDAD EVAPORADORA MONTADO EN PARED DE REFRIGERANTE R-410A (CAPACIDAD NOMINAL DE 7500 BTU/H-0.03 KW-220V-1F-60HZ) | 2 und/Día | und | 2958.29 | MATERIALES | 300020549 | VARILLA ROSCADA ZINCADA Ø=3/8", L=1.00m. | und |  | 4 | 4.96 | 19.84
OE.5.6.18.2.1 | UNIDAD EVAPORADORA MONTADO EN PARED DE REFRIGERANTE R-410A (CAPACIDAD NOMINAL DE 7500 BTU/H-0.03 KW-220V-1F-60HZ) | 2 und/Día | und | 2958.29 | MATERIALES | 390020562 | UNIDAD EVAPORADORA MONTADO EN PARED DE REFRIGERANTE R-410A (CAPACIDAD NOMINAL DE 7500 BTU/H-0.03 KW-220V-1F-60HZ) | und |  | 1 | 1882.16 | 1882.16
OE.5.6.18.2.1 | UNIDAD EVAPORADORA MONTADO EN PARED DE REFRIGERANTE R-410A (CAPACIDAD NOMINAL DE 7500 BTU/H-0.03 KW-220V-1F-60HZ) | 2 und/Día | und | 2958.29 | EQUIPO | 370020001 | HERRAMIENTAS MANUALES | %mo |  | 3 | 216.2 | 6.49
OE.5.6.18.2.1 | UNIDAD EVAPORADORA MONTADO EN PARED DE REFRIGERANTE R-410A (CAPACIDAD NOMINAL DE 7500 BTU/H-0.03 KW-220V-1F-60HZ) | 2 und/Día | und | 2958.29 | EQUIPO | 480020035 | ANDAMIO METAL | und | 1 | 4 | 8 | 32
OE.5.6.18.2.2 | UNIDAD EVAPORADORA MONTADO EN PARED DE REFRIGERANTE R-410A (CAPACIDAD NOMINAL DE 9600 BTU/H-0.03 KW-220V-1F-60HZ) | 2 und/Día | und | 3014.28 | MANO DE OBRA | 470020001 | OPERARIO | hh | 1 | 4 | 20.67 | 82.68
OE.5.6.18.2.2 | UNIDAD EVAPORADORA MONTADO EN PARED DE REFRIGERANTE R-410A (CAPACIDAD NOMINAL DE 9600 BTU/H-0.03 KW-220V-1F-60HZ) | 2 und/Día | und | 3014.28 | MANO DE OBRA | 470010959 | OFICIAL | hh | 1 | 4 | 17.5 | 70
OE.5.6.18.2.2 | UNIDAD EVAPORADORA MONTADO EN PARED DE REFRIGERANTE R-410A (CAPACIDAD NOMINAL DE 9600 BTU/H-0.03 KW-220V-1F-60HZ) | 2 und/Día | und | 3014.28 | MANO DE OBRA | 470020003 | PEON | hh | 1 | 4 | 15.88 | 63.52
OE.5.6.18.2.2 | UNIDAD EVAPORADORA MONTADO EN PARED DE REFRIGERANTE R-410A (CAPACIDAD NOMINAL DE 9600 BTU/H-0.03 KW-220V-1F-60HZ) | 2 und/Día | und | 3014.28 | MATERIALES | 20020561 | PERNO HEXAGONAL DE 3/8" CON TUERCA, ARANDELA. | und |  | 6 | 1.59 | 9.54
OE.5.6.18.2.2 | UNIDAD EVAPORADORA MONTADO EN PARED DE REFRIGERANTE R-410A (CAPACIDAD NOMINAL DE 9600 BTU/H-0.03 KW-220V-1F-60HZ) | 2 und/Día | und | 3014.28 | MATERIALES | 260020547 | TACO DE EXPASION 3/8" x 1 5/8" | und |  | 6 | 132.01 | 792.06
OE.5.6.18.2.2 | UNIDAD EVAPORADORA MONTADO EN PARED DE REFRIGERANTE R-410A (CAPACIDAD NOMINAL DE 9600 BTU/H-0.03 KW-220V-1F-60HZ) | 2 und/Día | und | 3014.28 | MATERIALES | 300020549 | VARILLA ROSCADA ZINCADA Ø=3/8", L=1.00m. | und |  | 4 | 4.96 | 19.84
OE.5.6.18.2.2 | UNIDAD EVAPORADORA MONTADO EN PARED DE REFRIGERANTE R-410A (CAPACIDAD NOMINAL DE 9600 BTU/H-0.03 KW-220V-1F-60HZ) | 2 und/Día | und | 3014.28 | MATERIALES | 390020563 | UNIDAD EVAPORADORA MONTADO EN PARED DE REFRIGERANTE R-410A (CAPACIDAD NOMINAL DE 9600 BTU/H-0.03 KW-220V-1F-60HZ) | und |  | 1 | 1938.15 | 1938.15
OE.5.6.18.2.2 | UNIDAD EVAPORADORA MONTADO EN PARED DE REFRIGERANTE R-410A (CAPACIDAD NOMINAL DE 9600 BTU/H-0.03 KW-220V-1F-60HZ) | 2 und/Día | und | 3014.28 | EQUIPO | 370020001 | HERRAMIENTAS MANUALES | %mo |  | 3 | 216.2 | 6.49
OE.5.6.18.2.2 | UNIDAD EVAPORADORA MONTADO EN PARED DE REFRIGERANTE R-410A (CAPACIDAD NOMINAL DE 9600 BTU/H-0.03 KW-220V-1F-60HZ) | 2 und/Día | und | 3014.28 | EQUIPO | 480020035 | ANDAMIO METAL | und | 1 | 4 | 8 | 32
OE.5.6.18.2.3 | UNIDAD EVAPORADORA MONTADO EN PARED DE REFRIGERANTE R-410A (CAPACIDAD NOMINAL DE 15400 BTU/H-0.03 KW-220V-1F-60HZ) | 2 und/Día | und | 3552.65 | MANO DE OBRA | 470020001 | OPERARIO | hh | 1 | 4 | 20.67 | 82.68
OE.5.6.18.2.3 | UNIDAD EVAPORADORA MONTADO EN PARED DE REFRIGERANTE R-410A (CAPACIDAD NOMINAL DE 15400 BTU/H-0.03 KW-220V-1F-60HZ) | 2 und/Día | und | 3552.65 | MANO DE OBRA | 470010959 | OFICIAL | hh | 1 | 4 | 17.5 | 70
OE.5.6.18.2.3 | UNIDAD EVAPORADORA MONTADO EN PARED DE REFRIGERANTE R-410A (CAPACIDAD NOMINAL DE 15400 BTU/H-0.03 KW-220V-1F-60HZ) | 2 und/Día | und | 3552.65 | MANO DE OBRA | 470020003 | PEON | hh | 1 | 4 | 15.88 | 63.52
OE.5.6.18.2.3 | UNIDAD EVAPORADORA MONTADO EN PARED DE REFRIGERANTE R-410A (CAPACIDAD NOMINAL DE 15400 BTU/H-0.03 KW-220V-1F-60HZ) | 2 und/Día | und | 3552.65 | MATERIALES | 20020561 | PERNO HEXAGONAL DE 3/8" CON TUERCA, ARANDELA. | und |  | 6 | 1.59 | 9.54
OE.5.6.18.2.3 | UNIDAD EVAPORADORA MONTADO EN PARED DE REFRIGERANTE R-410A (CAPACIDAD NOMINAL DE 15400 BTU/H-0.03 KW-220V-1F-60HZ) | 2 und/Día | und | 3552.65 | MATERIALES | 260020547 | TACO DE EXPASION 3/8" x 1 5/8" | und |  | 6 | 132.01 | 792.06
OE.5.6.18.2.3 | UNIDAD EVAPORADORA MONTADO EN PARED DE REFRIGERANTE R-410A (CAPACIDAD NOMINAL DE 15400 BTU/H-0.03 KW-220V-1F-60HZ) | 2 und/Día | und | 3552.65 | MATERIALES | 300020549 | VARILLA ROSCADA ZINCADA Ø=3/8", L=1.00m. | und |  | 4 | 4.96 | 19.84
OE.5.6.18.2.3 | UNIDAD EVAPORADORA MONTADO EN PARED DE REFRIGERANTE R-410A (CAPACIDAD NOMINAL DE 15400 BTU/H-0.03 KW-220V-1F-60HZ) | 2 und/Día | und | 3552.65 | MATERIALES | 20020018 | UNIDAD EVAPORADORA MONTADO EN PARED DE REFRIGERANTE R-410A (CAPACIDAD NOMINAL DE 15400 BTU/H-0.03 KW-220V-1F-60HZ) | und |  | 1 | 2476.52 | 2476.52
OE.5.6.18.2.3 | UNIDAD EVAPORADORA MONTADO EN PARED DE REFRIGERANTE R-410A (CAPACIDAD NOMINAL DE 15400 BTU/H-0.03 KW-220V-1F-60HZ) | 2 und/Día | und | 3552.65 | EQUIPO | 370020001 | HERRAMIENTAS MANUALES | %mo |  | 3 | 216.2 | 6.49
OE.5.6.18.2.3 | UNIDAD EVAPORADORA MONTADO EN PARED DE REFRIGERANTE R-410A (CAPACIDAD NOMINAL DE 15400 BTU/H-0.03 KW-220V-1F-60HZ) | 2 und/Día | und | 3552.65 | EQUIPO | 480020035 | ANDAMIO METAL | und | 1 | 4 | 8 | 32
OE.5.6.18.3.1 | UNIDAD CONDENSADORA DE REFRIGERANTE R-410A (CAPACIDAD NOMINAL DE 18000 BTU/H-2 kW-220 V-1f-60Hz) | 0.5 und/Día | und | 6754.78 | MANO DE OBRA | 470020001 | OPERARIO | hh | 1 | 16 | 20.67 | 330.72
OE.5.6.18.3.1 | UNIDAD CONDENSADORA DE REFRIGERANTE R-410A (CAPACIDAD NOMINAL DE 18000 BTU/H-2 kW-220 V-1f-60Hz) | 0.5 und/Día | und | 6754.78 | MANO DE OBRA | 470010959 | OFICIAL | hh | 1 | 16 | 17.5 | 280
OE.5.6.18.3.1 | UNIDAD CONDENSADORA DE REFRIGERANTE R-410A (CAPACIDAD NOMINAL DE 18000 BTU/H-2 kW-220 V-1f-60Hz) | 0.5 und/Día | und | 6754.78 | MANO DE OBRA | 470020003 | PEON | hh | 1 | 16 | 15.88 | 254.08
OE.5.6.18.3.1 | UNIDAD CONDENSADORA DE REFRIGERANTE R-410A (CAPACIDAD NOMINAL DE 18000 BTU/H-2 kW-220 V-1f-60Hz) | 0.5 und/Día | und | 6754.78 | MATERIALES | 20020559 | PERNO HEXAGONAL DE 1/2" x 3" CON TUERCA, ARANDELA. | und |  | 12 | 6.9 | 82.8
OE.5.6.18.3.1 | UNIDAD CONDENSADORA DE REFRIGERANTE R-410A (CAPACIDAD NOMINAL DE 18000 BTU/H-2 kW-220 V-1f-60Hz) | 0.5 und/Día | und | 6754.78 | MATERIALES | 20020019 | UNIDAD CONDENSADORA DE REFRIGERANTE R-410A (CAPACIDAD NOMINAL DE 18000 BTU/H-2 kW-220 V-1f-60Hz) | und |  | 1 | 5725.89 | 5725.89
OE.5.6.18.3.1 | UNIDAD CONDENSADORA DE REFRIGERANTE R-410A (CAPACIDAD NOMINAL DE 18000 BTU/H-2 kW-220 V-1f-60Hz) | 0.5 und/Día | und | 6754.78 | EQUIPO | 370020001 | HERRAMIENTAS MANUALES | %mo |  | 3 | 864.8 | 25.94
OE.5.6.18.3.1 | UNIDAD CONDENSADORA DE REFRIGERANTE R-410A (CAPACIDAD NOMINAL DE 18000 BTU/H-2 kW-220 V-1f-60Hz) | 0.5 und/Día | und | 6754.78 | EQUIPO | 370020552 | TALADRO INCLUYE BROCA | hm | 0.15 | 2.4 | 9.73 | 23.35
OE.5.6.18.3.1 | UNIDAD CONDENSADORA DE REFRIGERANTE R-410A (CAPACIDAD NOMINAL DE 18000 BTU/H-2 kW-220 V-1f-60Hz) | 0.5 und/Día | und | 6754.78 | EQUIPO | 480020035 | ANDAMIO METAL | und | 0.25 | 4 | 8 | 32
OE.5.6.18.3.2 | UNIDAD EVAPORADORA DE REFRIGERANTE R-410A (CAPACIDAD NOMINAL DE 18000 BTU/H-2 Kw-220 V-1f-60Hz) | 1 und/Día | und | 3497.45 | MANO DE OBRA | 470020001 | OPERARIO | hh | 1 | 8 | 20.67 | 165.36
OE.5.6.18.3.2 | UNIDAD EVAPORADORA DE REFRIGERANTE R-410A (CAPACIDAD NOMINAL DE 18000 BTU/H-2 Kw-220 V-1f-60Hz) | 1 und/Día | und | 3497.45 | MANO DE OBRA | 470010959 | OFICIAL | hh | 1 | 8 | 17.5 | 140
OE.5.6.18.3.2 | UNIDAD EVAPORADORA DE REFRIGERANTE R-410A (CAPACIDAD NOMINAL DE 18000 BTU/H-2 Kw-220 V-1f-60Hz) | 1 und/Día | und | 3497.45 | MANO DE OBRA | 470020003 | PEON | hh | 1 | 8 | 15.88 | 127.04
OE.5.6.18.3.2 | UNIDAD EVAPORADORA DE REFRIGERANTE R-410A (CAPACIDAD NOMINAL DE 18000 BTU/H-2 Kw-220 V-1f-60Hz) | 1 und/Día | und | 3497.45 | MATERIALES | 260020547 | TACO DE EXPASION 3/8" x 1 5/8" | und |  | 4 | 132.01 | 528.04
OE.5.6.18.3.2 | UNIDAD EVAPORADORA DE REFRIGERANTE R-410A (CAPACIDAD NOMINAL DE 18000 BTU/H-2 Kw-220 V-1f-60Hz) | 1 und/Día | und | 3497.45 | MATERIALES | 300020549 | VARILLA ROSCADA ZINCADA Ø=3/8", L=1.00m. | und |  | 4 | 4.96 | 19.84
OE.5.6.18.3.2 | UNIDAD EVAPORADORA DE REFRIGERANTE R-410A (CAPACIDAD NOMINAL DE 18000 BTU/H-2 Kw-220 V-1f-60Hz) | 1 und/Día | und | 3497.45 | MATERIALES | 390020564 | UNIDAD EVAPORADORA DE REFRIGERANTE R-410A (CAPACIDAD NOMINAL DE 18000 BTU/H-2 Kw-220 V-1f-60Hz) | und |  | 1 | 2476.52 | 2476.52
OE.5.6.18.3.2 | UNIDAD EVAPORADORA DE REFRIGERANTE R-410A (CAPACIDAD NOMINAL DE 18000 BTU/H-2 Kw-220 V-1f-60Hz) | 1 und/Día | und | 3497.45 | EQUIPO | 370020001 | HERRAMIENTAS MANUALES | %mo |  | 3 | 432.4 | 12.97
OE.5.6.18.3.2 | UNIDAD EVAPORADORA DE REFRIGERANTE R-410A (CAPACIDAD NOMINAL DE 18000 BTU/H-2 Kw-220 V-1f-60Hz) | 1 und/Día | und | 3497.45 | EQUIPO | 370020552 | TALADRO INCLUYE BROCA | hm | 0.15 | 1.2 | 9.73 | 11.68
OE.5.6.18.3.2 | UNIDAD EVAPORADORA DE REFRIGERANTE R-410A (CAPACIDAD NOMINAL DE 18000 BTU/H-2 Kw-220 V-1f-60Hz) | 1 und/Día | und | 3497.45 | EQUIPO | 480020035 | ANDAMIO METAL | und | 0.25 | 2 | 8 | 16
OE.5.6.18.4.1 | REFNET JOINT TIPO 1 (Branch Kit). | 3 und/Día | und | 370.76 | MANO DE OBRA | 470020001 | OPERARIO | hh | 1 | 2.6667 | 20.67 | 55.12
OE.5.6.18.4.1 | REFNET JOINT TIPO 1 (Branch Kit). | 3 und/Día | und | 370.76 | MANO DE OBRA | 470010959 | OFICIAL | hh | 0.1 | 0.2667 | 17.5 | 4.67
OE.5.6.18.4.1 | REFNET JOINT TIPO 1 (Branch Kit). | 3 und/Día | und | 370.76 | MANO DE OBRA | 470020003 | PEON | hh | 0.5 | 1.3333 | 15.88 | 21.17
OE.5.6.18.4.1 | REFNET JOINT TIPO 1 (Branch Kit). | 3 und/Día | und | 370.76 | MATERIALES | 290020565 | SOLDADURA de PLATA AL 5% (1 Libra/28 varillas) | und |  | 0.05 | 215.05 | 10.75
OE.5.6.18.4.1 | REFNET JOINT TIPO 1 (Branch Kit). | 3 und/Día | und | 370.76 | MATERIALES | 290020566 | PASTA FUNDENTE PARA USO CON SOLDADURAS DE PLATA. (50 gramos) | und |  | 0.1 | 16.81 | 1.68
OE.5.6.18.4.1 | REFNET JOINT TIPO 1 (Branch Kit). | 3 und/Día | und | 370.76 | MATERIALES | 20020020 | REFNET JOINT TIPO 1 (Branch Kit). | und |  | 1 | 274.94 | 274.94
OE.5.6.18.4.1 | REFNET JOINT TIPO 1 (Branch Kit). | 3 und/Día | und | 370.76 | EQUIPO | 370020001 | HERRAMIENTAS MANUALES | %mo |  | 3 | 80.96 | 2.43
OE.5.6.18.5.1 | BOMBA DE CONDENSADO (Kit Drenaje). | 6 und/Día | und | 454.69 | MANO DE OBRA | 470020001 | OPERARIO | hh | 1 | 1.3333 | 20.67 | 27.56
OE.5.6.18.5.1 | BOMBA DE CONDENSADO (Kit Drenaje). | 6 und/Día | und | 454.69 | MANO DE OBRA | 470010959 | OFICIAL | hh | 0.1 | 0.1333 | 17.5 | 2.33
OE.5.6.18.5.1 | BOMBA DE CONDENSADO (Kit Drenaje). | 6 und/Día | und | 454.69 | MANO DE OBRA | 470020003 | PEON | hh | 0.5 | 0.6667 | 15.88 | 10.59
OE.5.6.18.5.1 | BOMBA DE CONDENSADO (Kit Drenaje). | 6 und/Día | und | 454.69 | MATERIALES | 390020567 | BOMBA DE CONDENSADO -Kit Drenaje-(SUMINISTRO E INSTALACION | und |  | 1 | 413 | 413
OE.5.6.18.5.1 | BOMBA DE CONDENSADO (Kit Drenaje). | 6 und/Día | und | 454.69 | EQUIPO | 370020001 | HERRAMIENTAS MANUALES | %mo |  | 3 | 40.48 | 1.21
OE.5.6.18.5.2 | CONTROLADOR REMOTO NAVEGACION (CON CABLE), EN PARED. | 6 und/Día | und | 469.1 | MANO DE OBRA | 470020001 | OPERARIO | hh | 1 | 1.3333 | 20.67 | 27.56
OE.5.6.18.5.2 | CONTROLADOR REMOTO NAVEGACION (CON CABLE), EN PARED. | 6 und/Día | und | 469.1 | MANO DE OBRA | 470020003 | PEON | hh | 0.5 | 0.6667 | 15.88 | 10.59
OE.5.6.18.5.2 | CONTROLADOR REMOTO NAVEGACION (CON CABLE), EN PARED. | 6 und/Día | und | 469.1 | MATERIALES | 20020021 | CONTROLADOR REMOTO NAVEGACION (CON CABLE), EN PARED. | und |  | 1 | 429.81 | 429.81
OE.5.6.18.5.2 | CONTROLADOR REMOTO NAVEGACION (CON CABLE), EN PARED. | 6 und/Día | und | 469.1 | EQUIPO | 370020001 | HERRAMIENTAS MANUALES | %mo |  | 3 | 38.15 | 1.14
OE.5.6.18.5.3 | TUBERIA PVC-SAP ELECTRICA Ø=3/4", INC. ACCESORIOS. EN AIRE ACONDICIONADO. | 60 m/Día | m | 8.24 | MANO DE OBRA | 470020001 | OPERARIO | hh | 1 | 0.1333 | 20.67 | 2.76
OE.5.6.18.5.3 | TUBERIA PVC-SAP ELECTRICA Ø=3/4", INC. ACCESORIOS. EN AIRE ACONDICIONADO. | 60 m/Día | m | 8.24 | MANO DE OBRA | 470020003 | PEON | hh | 0.75 | 0.1 | 15.88 | 1.59
OE.5.6.18.5.3 | TUBERIA PVC-SAP ELECTRICA Ø=3/4", INC. ACCESORIOS. EN AIRE ACONDICIONADO. | 60 m/Día | m | 8.24 | MATERIALES | 120020459 | CONECTOR PVC SAP P/INST. ELECT. DE 20MM | und |  | 0.1087 | 1.03 | 0.11
OE.5.6.18.5.3 | TUBERIA PVC-SAP ELECTRICA Ø=3/4", INC. ACCESORIOS. EN AIRE ACONDICIONADO. | 60 m/Día | m | 8.24 | MATERIALES | 300020011 | PEGAMENTO PARA PVC | gln |  | 0.003 | 102 | 0.31
OE.5.6.18.5.3 | TUBERIA PVC-SAP ELECTRICA Ø=3/4", INC. ACCESORIOS. EN AIRE ACONDICIONADO. | 60 m/Día | m | 8.24 | MATERIALES | 720020448 | TUBERIA. PVC SAP NTP-399.006 DE 20mm | und |  | 0.35 | 8.71 | 3.05
OE.5.6.18.5.3 | TUBERIA PVC-SAP ELECTRICA Ø=3/4", INC. ACCESORIOS. EN AIRE ACONDICIONADO. | 60 m/Día | m | 8.24 | MATERIALES | 720020452 | UNION PVC SAP P/INST. ELECT. DE 20mm | und |  | 0.33 | 0.41 | 0.14
OE.5.6.18.5.3 | TUBERIA PVC-SAP ELECTRICA Ø=3/4", INC. ACCESORIOS. EN AIRE ACONDICIONADO. | 60 m/Día | m | 8.24 | MATERIALES | 740020455 | CURVA PVC SAP LUZ 20mm | und |  | 0.1 | 1.47 | 0.15
OE.5.6.18.5.3 | TUBERIA PVC-SAP ELECTRICA Ø=3/4", INC. ACCESORIOS. EN AIRE ACONDICIONADO. | 60 m/Día | m | 8.24 | EQUIPO | 370020001 | HERRAMIENTAS MANUALES | %mo |  | 3 | 4.35 | 0.13
OE.5.6.18.5.4 | CABLE DE CONTROL FPLR 2x18 AWG LIBRE DE HALOGENO. | 230 m/Día | m | 4.56 | MANO DE OBRA | 470020001 | OPERARIO | hh | 1 | 0.0348 | 20.67 | 0.72
OE.5.6.18.5.4 | CABLE DE CONTROL FPLR 2x18 AWG LIBRE DE HALOGENO. | 230 m/Día | m | 4.56 | MANO DE OBRA | 470020003 | PEON | hh | 0.75 | 0.0261 | 15.88 | 0.41
OE.5.6.18.5.4 | CABLE DE CONTROL FPLR 2x18 AWG LIBRE DE HALOGENO. | 230 m/Día | m | 4.56 | MATERIALES | 290020091 | CINTA AISLANTE | rll |  | 0.05 | 6 | 0.3
OE.5.6.18.5.4 | CABLE DE CONTROL FPLR 2x18 AWG LIBRE DE HALOGENO. | 230 m/Día | m | 4.56 | MATERIALES | 520020568 | CABLE FPLR 2X18 AWG (apantallado). LIBRE DE HALÓGENOS. | m |  | 1.05 | 2.95 | 3.1
OE.5.6.18.5.4 | CABLE DE CONTROL FPLR 2x18 AWG LIBRE DE HALOGENO. | 230 m/Día | m | 4.56 | EQUIPO | 370020001 | HERRAMIENTAS MANUALES | %mo |  | 3 | 1.13 | 0.03
OE.5.6.18.6.1 | TUBERIA DE COBRE DN 1/4" - ØE 1/4" TIPO FLEXIBLE, INC. AISLAMIENTO. | 30 m/Día | m | 42.26 | MANO DE OBRA | 470020001 | OPERARIO | hh | 1 | 0.2667 | 20.67 | 5.51
OE.5.6.18.6.1 | TUBERIA DE COBRE DN 1/4" - ØE 1/4" TIPO FLEXIBLE, INC. AISLAMIENTO. | 30 m/Día | m | 42.26 | MANO DE OBRA | 470010959 | OFICIAL | hh | 1 | 0.2667 | 17.5 | 4.67
OE.5.6.18.6.1 | TUBERIA DE COBRE DN 1/4" - ØE 1/4" TIPO FLEXIBLE, INC. AISLAMIENTO. | 30 m/Día | m | 42.26 | MANO DE OBRA | 470020003 | PEON | hh | 1 | 0.2667 | 15.88 | 4.24
OE.5.6.18.6.1 | TUBERIA DE COBRE DN 1/4" - ØE 1/4" TIPO FLEXIBLE, INC. AISLAMIENTO. | 30 m/Día | m | 42.26 | MATERIALES | 290020565 | SOLDADURA de PLATA AL 5% (1 Libra/28 varillas) | und |  | 0.025 | 215.05 | 5.38
OE.5.6.18.6.1 | TUBERIA DE COBRE DN 1/4" - ØE 1/4" TIPO FLEXIBLE, INC. AISLAMIENTO. | 30 m/Día | m | 42.26 | MATERIALES | 290020566 | PASTA FUNDENTE PARA USO CON SOLDADURAS DE PLATA. (50 gramos) | und |  | 0.05 | 16.81 | 0.84
OE.5.6.18.6.1 | TUBERIA DE COBRE DN 1/4" - ØE 1/4" TIPO FLEXIBLE, INC. AISLAMIENTO. | 30 m/Día | m | 42.26 | MATERIALES | 300020079 | LIJA | und |  | 0.15 | 2.25 | 0.34
OE.5.6.18.6.1 | TUBERIA DE COBRE DN 1/4" - ØE 1/4" TIPO FLEXIBLE, INC. AISLAMIENTO. | 30 m/Día | m | 42.26 | MATERIALES | 720020569 | TUBERIA DE COBRE FLEXIBLE DN 1/4" (Rollo de 15m). | rll |  | 0.072 | 79.35 | 5.71
OE.5.6.18.6.1 | TUBERIA DE COBRE DN 1/4" - ØE 1/4" TIPO FLEXIBLE, INC. AISLAMIENTO. | 30 m/Día | m | 42.26 | MATERIALES | 720020570 | AISLANTE DE TUBERIA C/ESPUMA ELASTOMERICA. | m |  | 1.05 | 12.39 | 13.01
OE.5.6.18.6.1 | TUBERIA DE COBRE DN 1/4" - ØE 1/4" TIPO FLEXIBLE, INC. AISLAMIENTO. | 30 m/Día | m | 42.26 | EQUIPO | 370020001 | HERRAMIENTAS MANUALES | %mo |  | 3 | 14.42 | 0.43
OE.5.6.18.6.1 | TUBERIA DE COBRE DN 1/4" - ØE 1/4" TIPO FLEXIBLE, INC. AISLAMIENTO. | 30 m/Día | m | 42.26 | EQUIPO | 480020035 | ANDAMIO METAL | und | 1 | 0.2667 | 8 | 2.13
OE.5.6.18.6.2 | TUBERIA DE COBRE DN 1/4" - ØE 3/8" TIPO L, INC. AISLAMIENTO. | 30 m/Día | m | 43.93 | MANO DE OBRA | 470020001 | OPERARIO | hh | 1 | 0.2667 | 20.67 | 5.51
OE.5.6.18.6.2 | TUBERIA DE COBRE DN 1/4" - ØE 3/8" TIPO L, INC. AISLAMIENTO. | 30 m/Día | m | 43.93 | MANO DE OBRA | 470010959 | OFICIAL | hh | 1 | 0.2667 | 17.5 | 4.67
OE.5.6.18.6.2 | TUBERIA DE COBRE DN 1/4" - ØE 3/8" TIPO L, INC. AISLAMIENTO. | 30 m/Día | m | 43.93 | MANO DE OBRA | 470020003 | PEON | hh | 0.25 | 0.0667 | 15.88 | 1.06
OE.5.6.18.6.2 | TUBERIA DE COBRE DN 1/4" - ØE 3/8" TIPO L, INC. AISLAMIENTO. | 30 m/Día | m | 43.93 | MATERIALES | 290020565 | SOLDADURA de PLATA AL 5% (1 Libra/28 varillas) | und |  | 0.035 | 215.05 | 7.53
OE.5.6.18.6.2 | TUBERIA DE COBRE DN 1/4" - ØE 3/8" TIPO L, INC. AISLAMIENTO. | 30 m/Día | m | 43.93 | MATERIALES | 290020566 | PASTA FUNDENTE PARA USO CON SOLDADURAS DE PLATA. (50 gramos) | und |  | 0.05 | 16.81 | 0.84
OE.5.6.18.6.2 | TUBERIA DE COBRE DN 1/4" - ØE 3/8" TIPO L, INC. AISLAMIENTO. | 30 m/Día | m | 43.93 | MATERIALES | 300020079 | LIJA | und |  | 0.15 | 2.25 | 0.34
OE.5.6.18.6.2 | TUBERIA DE COBRE DN 1/4" - ØE 3/8" TIPO L, INC. AISLAMIENTO. | 30 m/Día | m | 43.93 | MATERIALES | 650020571 | TUBERIA DE Cu TIPO L DN 1/4" x 6m. | pza |  | 0.175 | 45.17 | 7.9
OE.5.6.18.6.2 | TUBERIA DE COBRE DN 1/4" - ØE 3/8" TIPO L, INC. AISLAMIENTO. | 30 m/Día | m | 43.93 | MATERIALES | 720020570 | AISLANTE DE TUBERIA C/ESPUMA ELASTOMERICA. | m |  | 1.05 | 12.39 | 13.01
OE.5.6.18.6.2 | TUBERIA DE COBRE DN 1/4" - ØE 3/8" TIPO L, INC. AISLAMIENTO. | 30 m/Día | m | 43.93 | MATERIALES | 720020572 | CODO DE Cu 90°, Ø=1/4". | und |  | 0.2 | 3.01 | 0.6
OE.5.6.18.6.2 | TUBERIA DE COBRE DN 1/4" - ØE 3/8" TIPO L, INC. AISLAMIENTO. | 30 m/Día | m | 43.93 | EQUIPO | 370020001 | HERRAMIENTAS MANUALES | %mo |  | 3 | 11.24 | 0.34
OE.5.6.18.6.2 | TUBERIA DE COBRE DN 1/4" - ØE 3/8" TIPO L, INC. AISLAMIENTO. | 30 m/Día | m | 43.93 | EQUIPO | 480020035 | ANDAMIO METAL | und | 1 | 0.2667 | 8 | 2.13
OE.5.6.18.6.3 | TUBERIA DE COBRE DN 3/8" - ØE 1/2" TIPO L, INC. AISLAMIENTO. | 30 m/Día | m | 48.98 | MANO DE OBRA | 470020001 | OPERARIO | hh | 1 | 0.2667 | 20.67 | 5.51
OE.5.6.18.6.3 | TUBERIA DE COBRE DN 3/8" - ØE 1/2" TIPO L, INC. AISLAMIENTO. | 30 m/Día | m | 48.98 | MANO DE OBRA | 470010959 | OFICIAL | hh | 1 | 0.2667 | 17.5 | 4.67
OE.5.6.18.6.3 | TUBERIA DE COBRE DN 3/8" - ØE 1/2" TIPO L, INC. AISLAMIENTO. | 30 m/Día | m | 48.98 | MANO DE OBRA | 470020003 | PEON | hh | 0.25 | 0.0667 | 15.88 | 1.06
OE.5.6.18.6.3 | TUBERIA DE COBRE DN 3/8" - ØE 1/2" TIPO L, INC. AISLAMIENTO. | 30 m/Día | m | 48.98 | MATERIALES | 290020565 | SOLDADURA de PLATA AL 5% (1 Libra/28 varillas) | und |  | 0.035 | 215.05 | 7.53
OE.5.6.18.6.3 | TUBERIA DE COBRE DN 3/8" - ØE 1/2" TIPO L, INC. AISLAMIENTO. | 30 m/Día | m | 48.98 | MATERIALES | 290020566 | PASTA FUNDENTE PARA USO CON SOLDADURAS DE PLATA. (50 gramos) | und |  | 0.05 | 16.81 | 0.84
OE.5.6.18.6.3 | TUBERIA DE COBRE DN 3/8" - ØE 1/2" TIPO L, INC. AISLAMIENTO. | 30 m/Día | m | 48.98 | MATERIALES | 300020079 | LIJA | und |  | 0.15 | 2.25 | 0.34
OE.5.6.18.6.3 | TUBERIA DE COBRE DN 3/8" - ØE 1/2" TIPO L, INC. AISLAMIENTO. | 30 m/Día | m | 48.98 | MATERIALES | 650020573 | TUBERIA DE Cu TIPO L DN 3/8" x 6m. | pza |  | 0.175 | 73.38 | 12.84
OE.5.6.18.6.3 | TUBERIA DE COBRE DN 3/8" - ØE 1/2" TIPO L, INC. AISLAMIENTO. | 30 m/Día | m | 48.98 | MATERIALES | 720020570 | AISLANTE DE TUBERIA C/ESPUMA ELASTOMERICA. | m |  | 1.05 | 12.39 | 13.01
OE.5.6.18.6.3 | TUBERIA DE COBRE DN 3/8" - ØE 1/2" TIPO L, INC. AISLAMIENTO. | 30 m/Día | m | 48.98 | MATERIALES | 720020574 | CODO DE Cu 90°, Ø=3/8". | und |  | 0.2 | 3.54 | 0.71
OE.5.6.18.6.3 | TUBERIA DE COBRE DN 3/8" - ØE 1/2" TIPO L, INC. AISLAMIENTO. | 30 m/Día | m | 48.98 | EQUIPO | 370020001 | HERRAMIENTAS MANUALES | %mo |  | 3 | 11.24 | 0.34
OE.5.6.18.6.3 | TUBERIA DE COBRE DN 3/8" - ØE 1/2" TIPO L, INC. AISLAMIENTO. | 30 m/Día | m | 48.98 | EQUIPO | 480020035 | ANDAMIO METAL | und | 1 | 0.2667 | 8 | 2.13
OE.5.6.18.6.4 | TUBERIA DE COBRE DN 1/2" - ØE 5/8" TIPO L, INC. AISLAMIENTO. | 30 m/Día | m | 53.34 | MANO DE OBRA | 470020001 | OPERARIO | hh | 1 | 0.2667 | 20.67 | 5.51
OE.5.6.18.6.4 | TUBERIA DE COBRE DN 1/2" - ØE 5/8" TIPO L, INC. AISLAMIENTO. | 30 m/Día | m | 53.34 | MANO DE OBRA | 470010959 | OFICIAL | hh | 1 | 0.2667 | 17.5 | 4.67
OE.5.6.18.6.4 | TUBERIA DE COBRE DN 1/2" - ØE 5/8" TIPO L, INC. AISLAMIENTO. | 30 m/Día | m | 53.34 | MANO DE OBRA | 470020003 | PEON | hh | 0.25 | 0.0667 | 15.88 | 1.06
OE.5.6.18.6.4 | TUBERIA DE COBRE DN 1/2" - ØE 5/8" TIPO L, INC. AISLAMIENTO. | 30 m/Día | m | 53.34 | MATERIALES | 290020565 | SOLDADURA de PLATA AL 5% (1 Libra/28 varillas) | und |  | 0.035 | 215.05 | 7.53
OE.5.6.18.6.4 | TUBERIA DE COBRE DN 1/2" - ØE 5/8" TIPO L, INC. AISLAMIENTO. | 30 m/Día | m | 53.34 | MATERIALES | 290020566 | PASTA FUNDENTE PARA USO CON SOLDADURAS DE PLATA. (50 gramos) | und |  | 0.06 | 16.81 | 1.01
OE.5.6.18.6.4 | TUBERIA DE COBRE DN 1/2" - ØE 5/8" TIPO L, INC. AISLAMIENTO. | 30 m/Día | m | 53.34 | MATERIALES | 300020079 | LIJA | und |  | 0.15 | 2.25 | 0.34
OE.5.6.18.6.4 | TUBERIA DE COBRE DN 1/2" - ØE 5/8" TIPO L, INC. AISLAMIENTO. | 30 m/Día | m | 53.34 | MATERIALES | 650020575 | TUBERIA DE Cu TIPO L DN 1/2" x 6m. | pza |  | 0.175 | 96.64 | 16.91
OE.5.6.18.6.4 | TUBERIA DE COBRE DN 1/2" - ØE 5/8" TIPO L, INC. AISLAMIENTO. | 30 m/Día | m | 53.34 | MATERIALES | 720020570 | AISLANTE DE TUBERIA C/ESPUMA ELASTOMERICA. | m |  | 1.05 | 12.39 | 13.01
OE.5.6.18.6.4 | TUBERIA DE COBRE DN 1/2" - ØE 5/8" TIPO L, INC. AISLAMIENTO. | 30 m/Día | m | 53.34 | MATERIALES | 720020576 | CODO DE Cu 90°, Ø=1/2". | und |  | 0.2 | 4.13 | 0.83
OE.5.6.18.6.4 | TUBERIA DE COBRE DN 1/2" - ØE 5/8" TIPO L, INC. AISLAMIENTO. | 30 m/Día | m | 53.34 | EQUIPO | 370020001 | HERRAMIENTAS MANUALES | %mo |  | 3 | 11.24 | 0.34
OE.5.6.18.6.4 | TUBERIA DE COBRE DN 1/2" - ØE 5/8" TIPO L, INC. AISLAMIENTO. | 30 m/Día | m | 53.34 | EQUIPO | 480020035 | ANDAMIO METAL | und | 1 | 0.2667 | 8 | 2.13
OE.5.6.18.7.1 | CARGA DE GAS REFRIGERANTE R410 ADICIONAL. | 150 kg/Día | kg | 55.22 | MANO DE OBRA | 470010959 | OFICIAL | hh | 1 | 0.0533 | 17.5 | 0.93
OE.5.6.18.7.1 | CARGA DE GAS REFRIGERANTE R410 ADICIONAL. | 150 kg/Día | kg | 55.22 | MANO DE OBRA | 470020003 | PEON | hh | 1 | 0.0533 | 15.88 | 0.85
OE.5.6.18.7.1 | CARGA DE GAS REFRIGERANTE R410 ADICIONAL. | 150 kg/Día | kg | 55.22 | MATERIALES | 390020577 | CARGA DE GAS REFRIGERANTE R410. | kg |  | 1 | 53.39 | 53.39
OE.5.6.18.7.1 | CARGA DE GAS REFRIGERANTE R410 ADICIONAL. | 150 kg/Día | kg | 55.22 | EQUIPO | 370020001 | HERRAMIENTAS MANUALES | %mo |  | 3 | 1.78 | 0.05
OE.5.6.18.8.1 | PERFIL PARA SOPORTE DE UNIDADES CONDENSADORAS, INC. ANCLAJE QUIMICO, PLANCHA e=1/4", ACABADOS | 2 und/Día | und | 936.42 | MANO DE OBRA | 470010959 | OFICIAL | hh | 1 | 4 | 17.5 | 70
OE.5.6.18.8.1 | PERFIL PARA SOPORTE DE UNIDADES CONDENSADORAS, INC. ANCLAJE QUIMICO, PLANCHA e=1/4", ACABADOS | 2 und/Día | und | 936.42 | MANO DE OBRA | 470020003 | PEON | hh | 1 | 4 | 15.88 | 63.52
OE.5.6.18.8.1 | PERFIL PARA SOPORTE DE UNIDADES CONDENSADORAS, INC. ANCLAJE QUIMICO, PLANCHA e=1/4", ACABADOS | 2 und/Día | und | 936.42 | MATERIALES | 60020578 | BARRA ROSCADA 5/8", TUERCA, CONTRATUERCA. | und |  | 6 | 17.7 | 106.2
OE.5.6.18.8.1 | PERFIL PARA SOPORTE DE UNIDADES CONDENSADORAS, INC. ANCLAJE QUIMICO, PLANCHA e=1/4", ACABADOS | 2 und/Día | und | 936.42 | MATERIALES | 990020001 | SOLDADURA | kg |  | 1.5 | 26.2 | 39.3
OE.5.6.18.8.1 | PERFIL PARA SOPORTE DE UNIDADES CONDENSADORAS, INC. ANCLAJE QUIMICO, PLANCHA e=1/4", ACABADOS | 2 und/Día | und | 936.42 | MATERIALES | 510020579 | PLATINA DE FE de 1 1/2"x 1/4"x6m | ML |  | 0.7 | 46.02 | 32.21
OE.5.6.18.8.1 | PERFIL PARA SOPORTE DE UNIDADES CONDENSADORAS, INC. ANCLAJE QUIMICO, PLANCHA e=1/4", ACABADOS | 2 und/Día | und | 936.42 | MATERIALES | 510020580 | PLANCHA DE ACERO e= 1/4", 1.20x2.40m. | pln |  | 0.4 | 483.8 | 193.52
OE.5.6.18.8.1 | PERFIL PARA SOPORTE DE UNIDADES CONDENSADORAS, INC. ANCLAJE QUIMICO, PLANCHA e=1/4", ACABADOS | 2 und/Día | und | 936.42 | MATERIALES | 520020581 | PERFIL "L" ALUMINIO DE 2 1/2" x 2 1/2" X 3/8" x 6m | und |  | 2 | 76.11 | 152.22
OE.5.6.18.8.1 | PERFIL PARA SOPORTE DE UNIDADES CONDENSADORAS, INC. ANCLAJE QUIMICO, PLANCHA e=1/4", ACABADOS | 2 und/Día | und | 936.42 | MATERIALES | 650020582 | NEOPRENO DE e=3/4". | m² |  | 0.25 | 424.8 | 106.2
OE.5.6.18.8.1 | PERFIL PARA SOPORTE DE UNIDADES CONDENSADORAS, INC. ANCLAJE QUIMICO, PLANCHA e=1/4", ACABADOS | 2 und/Día | und | 936.42 | MATERIALES | 650020583 | ANCLAJE QUIMICO (ADHESIVO EPOXICO BI COMPONENTE) 5kg. | cja |  | 0.1 | 234.82 | 23.48
OE.5.6.18.8.1 | PERFIL PARA SOPORTE DE UNIDADES CONDENSADORAS, INC. ANCLAJE QUIMICO, PLANCHA e=1/4", ACABADOS | 2 und/Día | und | 936.42 | EQUIPO | 370020001 | HERRAMIENTAS MANUALES | %mo |  | 3 | 133.52 | 4.01
OE.5.6.18.8.1 | PERFIL PARA SOPORTE DE UNIDADES CONDENSADORAS, INC. ANCLAJE QUIMICO, PLANCHA e=1/4", ACABADOS | 2 und/Día | und | 936.42 | EQUIPO | 480020035 | ANDAMIO METAL | und | 1 | 4 | 8 | 32
OE.5.6.18.8.1 | PERFIL PARA SOPORTE DE UNIDADES CONDENSADORAS, INC. ANCLAJE QUIMICO, PLANCHA e=1/4", ACABADOS | 2 und/Día | und | 936.42 | EQUIPO | 99 | PINTURA PARA TUBERIA METALICA (BASE Y ESMALTE EPOXICOS). | m |  | 12 | 9.48 | 113.76
OE.5.6.18.9.1 | SOPORTE DE PISO CON PERNO Ø3/8", INC. ANCLAJE, ACABADOS. | 6 und/Día | und | 344.68 | MANO DE OBRA | 470020001 | OPERARIO | hh | 1 | 1.3333 | 20.67 | 27.56
OE.5.6.18.9.1 | SOPORTE DE PISO CON PERNO Ø3/8", INC. ANCLAJE, ACABADOS. | 6 und/Día | und | 344.68 | MANO DE OBRA | 470010959 | OFICIAL | hh | 0.25 | 0.3333 | 17.5 | 5.83
OE.5.6.18.9.1 | SOPORTE DE PISO CON PERNO Ø3/8", INC. ANCLAJE, ACABADOS. | 6 und/Día | und | 344.68 | MATERIALES | 20020561 | PERNO HEXAGONAL DE 3/8" CON TUERCA, ARANDELA. | und |  | 2 | 1.59 | 3.18
OE.5.6.18.9.1 | SOPORTE DE PISO CON PERNO Ø3/8", INC. ANCLAJE, ACABADOS. | 6 und/Día | und | 344.68 | MATERIALES | 260020547 | TACO DE EXPASION 3/8" x 1 5/8" | und |  | 2 | 132.01 | 264.02
OE.5.6.18.9.1 | SOPORTE DE PISO CON PERNO Ø3/8", INC. ANCLAJE, ACABADOS. | 6 und/Día | und | 344.68 | MATERIALES | 260020585 | TORNILLO AUTOPERFORANTE METAL/METAL PUNTA BROCA 8x13mm. | mll |  | 0.006 | 29.81 | 0.18
OE.5.6.18.9.1 | SOPORTE DE PISO CON PERNO Ø3/8", INC. ANCLAJE, ACABADOS. | 6 und/Día | und | 344.68 | MATERIALES | 260020548 | TUERCA Ø 3/8" + ARANDELA | und |  | 2 | 0.8 | 1.6
OE.5.6.18.9.1 | SOPORTE DE PISO CON PERNO Ø3/8", INC. ANCLAJE, ACABADOS. | 6 und/Día | und | 344.68 | MATERIALES | 650020550 | ANGULO DE FE DE 1 1/2"x1 1/2"x1/8"x6m | pza |  | 0.07 | 62 | 4.34
OE.5.6.18.9.1 | SOPORTE DE PISO CON PERNO Ø3/8", INC. ANCLAJE, ACABADOS. | 6 und/Día | und | 344.68 | MATERIALES | 650020409 | ABRAZADERA DE Fo.Go. C/DOS OREJAS 4" E=1/8" | und |  | 1 | 3.83 | 3.83
OE.5.6.18.9.1 | SOPORTE DE PISO CON PERNO Ø3/8", INC. ANCLAJE, ACABADOS. | 6 und/Día | und | 344.68 | MATERIALES | 650020583 | ANCLAJE QUIMICO (ADHESIVO EPOXICO BI COMPONENTE) 5kg. | cja |  | 0.02 | 234.82 | 4.7
OE.5.6.18.9.1 | SOPORTE DE PISO CON PERNO Ø3/8", INC. ANCLAJE, ACABADOS. | 6 und/Día | und | 344.68 | EQUIPO | 370020001 | HERRAMIENTAS MANUALES | %mo |  | 3 | 33.39 | 1
OE.5.6.18.9.1 | SOPORTE DE PISO CON PERNO Ø3/8", INC. ANCLAJE, ACABADOS. | 6 und/Día | und | 344.68 | EQUIPO | 99 | PINTURA PARA TUBERIA METALICA (BASE Y ESMALTE EPOXICOS). | m |  | 3 | 9.48 | 28.44
OE.5.6.18.9.2 | ANCLAJE PARA TUBERIA DE COBRE (dos abrazaderas), EN MONTANTES. | 15 und/Día | und | 36.55 | MANO DE OBRA | 470020001 | OPERARIO | hh | 1 | 0.5333 | 20.67 | 11.02
OE.5.6.18.9.2 | ANCLAJE PARA TUBERIA DE COBRE (dos abrazaderas), EN MONTANTES. | 15 und/Día | und | 36.55 | MANO DE OBRA | 470010959 | OFICIAL | hh | 0.25 | 0.1333 | 17.5 | 2.33
OE.5.6.18.9.2 | ANCLAJE PARA TUBERIA DE COBRE (dos abrazaderas), EN MONTANTES. | 15 und/Día | und | 36.55 | MATERIALES | 20020557 | TACO DE EXPANSION 1/4" x 1 1/4". | und |  | 2 | 3.24 | 6.48
OE.5.6.18.9.2 | ANCLAJE PARA TUBERIA DE COBRE (dos abrazaderas), EN MONTANTES. | 15 und/Día | und | 36.55 | MATERIALES | 170020587 | CANAL RANURADO 1 5/8"x1 5/8" e=1.5mm L=3m, TIPO UNISTRUT. | pza |  | 0.11 | 35.49 | 3.9
OE.5.6.18.9.2 | ANCLAJE PARA TUBERIA DE COBRE (dos abrazaderas), EN MONTANTES. | 15 und/Día | und | 36.55 | MATERIALES | 300020588 | VARILLA ROSCADA ZINCADA Ø=1/4", L=1.00m. | und |  | 0.4 | 3.04 | 1.22
OE.5.6.18.9.2 | ANCLAJE PARA TUBERIA DE COBRE (dos abrazaderas), EN MONTANTES. | 15 und/Día | und | 36.55 | MATERIALES | 650020589 | ABRAZADERA PARA RIEL STRUT P/TUBERIA, INC. PERNO Y TUERCA, ACCESORIOS DE FIJACION. | pza |  | 1 | 5.37 | 5.37
OE.5.6.18.9.2 | ANCLAJE PARA TUBERIA DE COBRE (dos abrazaderas), EN MONTANTES. | 15 und/Día | und | 36.55 | EQUIPO | 370020001 | HERRAMIENTAS MANUALES | %mo |  | 3 | 13.35 | 0.4
OE.5.6.18.9.2 | ANCLAJE PARA TUBERIA DE COBRE (dos abrazaderas), EN MONTANTES. | 15 und/Día | und | 36.55 | EQUIPO | 370020552 | TALADRO INCLUYE BROCA | hm | 0.3 | 0.16 | 9.73 | 1.56
OE.5.6.18.9.2 | ANCLAJE PARA TUBERIA DE COBRE (dos abrazaderas), EN MONTANTES. | 15 und/Día | und | 36.55 | EQUIPO | 480020035 | ANDAMIO METAL | und | 1 | 0.5333 | 8 | 4.27
OE.5.6.18.10.1 | ADQUISICION Y PUESTA EN FUNCIONAMIENTO EQUIPO DE AIRE ACONDICIONADO TIPO SPLIT DECORATIVO DE PARED DE 18,000 BTU | 1 und/Día | und | 6650 | EQUIPO | 390010002 | SERVICIO DE INSTALACIÓN DE AIRE ACONDICIONADO SPLIT DE PARED DECORATIVO-CONTINGENCIA. | serv |  | 1 | 6650 | 6650
OE.5.7.1.1 | SUMINISTRO E INSTALACIÓN DE ELECTROBOMBAS 3.4 H.P.-3Ø-380v.-60cps, incluye tablero de protección IP66 y sistema de automatización | 6 glb/Día | glb | 3370.35 | MATERIALES | 290020537 | ELECTROBOMBAS 3.4 H.P.-3Ø-380v.-60cps, incluye tablero de protección IP66 y sistema de automatización (Sumnis e Instalac | und |  | 1 | 3370.35 | 3370.35
OE.5.7.1.2 | SUMINISTRO E INSTALACIÓN DE ELECTROBOMBAS SUMERGIBLES 3 H.P.-3Ø-220v.-60cps, incluye tablero de protección IP66 y sistema de automatización | 6 glb/Día | glb | 3286.89 | MATERIALES | 290020538 | ELECTROBOMBAS SUMERGIBLES 3 H.P.-3Ø-220v.-60cps, incluye tablero de protección IP66 y sistema de automatización (Sumis e | und |  | 1 | 3286.89 | 3286.89
OE.5.7.2.1 | GRUPO ELECTROGENO de 140KVA prime, salida 380/220V, 1800RPM, 60HZ, incl Accesorios y Tanque de Comb. | 0.5 glb/Día | glb | 189999.98 | MATERIALES | 290020539 | GRUPO ELECTROGENO de 140KVA prime, salida 380/220V, 1800RPM, 60HZ, incl Accesorios y Tanque de Comb. | und |  | 1 | 189999.98 | 189999.98
OE.5.7.2.2 | UPS TRIFASICO 20 KVA, 2 BATERIAS INTERNAS, INCLUYE TRANSFORMADOR DE AISLAMIENTO Y AUTOTRANSFORMADOR TRIFASICO 380/220V. | 0.5 glb/Día | glb | 63711.27 | MATERIALES | 390020540 | TRANSFORMADOR DE AISLAMIENTO 20KVA, ENTRADA Y SALIDA 220V (incl accesorios de conexión) | und |  | 1 | 6433.36 | 6433.36
OE.5.7.2.2 | UPS TRIFASICO 20 KVA, 2 BATERIAS INTERNAS, INCLUYE TRANSFORMADOR DE AISLAMIENTO Y AUTOTRANSFORMADOR TRIFASICO 380/220V. | 0.5 glb/Día | glb | 63711.27 | MATERIALES | 390020541 | UPS DE 20KVA, entrada y salida 220V | und |  | 1 | 46187.09 | 46187.09
OE.5.7.2.2 | UPS TRIFASICO 20 KVA, 2 BATERIAS INTERNAS, INCLUYE TRANSFORMADOR DE AISLAMIENTO Y AUTOTRANSFORMADOR TRIFASICO 380/220V. | 0.5 glb/Día | glb | 63711.27 | MATERIALES | 390020542 | TABLERO DE UPS | und |  | 1 | 3422 | 3422
OE.5.7.2.2 | UPS TRIFASICO 20 KVA, 2 BATERIAS INTERNAS, INCLUYE TRANSFORMADOR DE AISLAMIENTO Y AUTOTRANSFORMADOR TRIFASICO 380/220V. | 0.5 glb/Día | glb | 63711.27 | MATERIALES | 10020543 | SERVICIO DE INSTALACION CON DE UPS CON TRASFORMADOR | glb |  | 1 | 7668.82 | 7668.82
OE.5.7.2.3 | Suministro e instalacion del Grupo electrogeno y tablero de transferencia | 12 gbl/Día | gbl | 210369.64 | MANO DE OBRA | 470020001 | OPERARIO | hh |  | 0.6667 | 20.67 | 13.78
OE.5.7.2.3 | Suministro e instalacion del Grupo electrogeno y tablero de transferencia | 12 gbl/Día | gbl | 210369.64 | MANO DE OBRA | 470020003 | PEON | hh |  | 0.3333 | 15.88 | 5.29
OE.5.7.2.3 | Suministro e instalacion del Grupo electrogeno y tablero de transferencia | 12 gbl/Día | gbl | 210369.64 | MATERIALES | 990020924 | Grupo electrogeno y tablero de transferencia automatica | und |  | 1 | 210350 | 210350
OE.5.7.2.3 | Suministro e instalacion del Grupo electrogeno y tablero de transferencia | 12 gbl/Día | gbl | 210369.64 | EQUIPO | 370020001 | HERRAMIENTAS MANUALES | %mo |  | 3 | 19.07 | 0.57
OE.5.7.2.4 | Sistemas de alimentación ininterrumpida 20 KVA | 1 und/Día | und | 48650 | MATERIALES | 990020925 | Sistema de alimentacion ininterrumpida de n20KVA/220V760Hz | und |  | 1 | 48650 | 48650
OE.5.7.2.5 | Sistemas de alimentación ininterrumpida 6 KVA | 1 und/Día | und | 12500 | MATERIALES | 990020926 | Sistema de alimentacion ininterrumpida de 6KVA/220V760Hz | und |  | 1 | 12500 | 12500
OE.5.7.2.6 | Transformador de aislamiento de 20 KVA | 1 und/Día | und | 12000 | MATERIALES | 990020927 | Transformador de aislamineto de 20KVA/220V/60Hz | und |  | 1 | 12000 | 12000
OE.5.7.2.7 | Transformador de aislamiento de 6 KVA | 1 und/Día | und | 8000 | MATERIALES | 990020928 | Transformador de aislamiento de 6KVA/220V/60Hz. | und |  | 1 | 8000 | 8000
OE.5.7.2.8 | Instalacion del sistema de respaldo de alimentacion ininterrumpida de 20KVA y de 6 KVA | 1 und/Día | und | 8000 | MATERIALES | 990020928 | Transformador de aislamiento de 6KVA/220V/60Hz. | und |  | 1 | 8000 | 8000
OE.5.7.2.9 | Suminstro e instalacion de rapiduchas | 4 und/Día | und | 155.8 | MANO DE OBRA | 470020001 | OPERARIO | hh | 1 | 2 | 20.67 | 41.34
OE.5.7.2.9 | Suminstro e instalacion de rapiduchas | 4 und/Día | und | 155.8 | MATERIALES | 100020303 | DUCHA ELECTRICA | und |  | 1 | 112.39 | 112.39
OE.5.7.2.9 | Suminstro e instalacion de rapiduchas | 4 und/Día | und | 155.8 | EQUIPO | 370010001 | HERRAMIENTAS MANUALES | %mo |  | 5 | 41.34 | 2.07
OE.5.8.1.1 | Bandeja de rejilla de acero electrosoldada de 300x100 mm/ 3m | 60 und/Día | und | 134.29 | MANO DE OBRA | 470020001 | OPERARIO | hh | 0.75 | 0.1 | 20.67 | 2.07
OE.5.8.1.1 | Bandeja de rejilla de acero electrosoldada de 300x100 mm/ 3m | 60 und/Día | und | 134.29 | MANO DE OBRA | 470020003 | PEON | hh | 0.5 | 0.0667 | 15.88 | 1.06
OE.5.8.1.1 | Bandeja de rejilla de acero electrosoldada de 300x100 mm/ 3m | 60 und/Día | und | 134.29 | MATERIALES | 300020544 | BANDEJA DE REJILLA DE ACERO ELECTROSOLDADA DE 300x100 mm/ 3m | und |  | 1 | 130 | 130
OE.5.8.1.1 | Bandeja de rejilla de acero electrosoldada de 300x100 mm/ 3m | 60 und/Día | und | 134.29 | EQUIPO | 370020001 | HERRAMIENTAS MANUALES | %mo |  | 3 | 3.13 | 0.09
OE.5.8.1.1 | Bandeja de rejilla de acero electrosoldada de 300x100 mm/ 3m | 60 und/Día | und | 134.29 | EQUIPO | 480020035 | ANDAMIO METAL | und | 1 | 0.1333 | 8 | 1.07
OE.5.8.1.2 | Accesorios | 1 und/Día | und | 7.37 | MATERIALES | 100020545 | ACCESORIOS DE BANDEJA DE REJILLA DE ACERO | und |  | 1 | 7.37 | 7.37
OE.5.8.1.3 | Soporte INSTA-FIX para suspensión en trapecio DE 370X80mm | 50 und/Día | und | 10.16 | MANO DE OBRA | 470020001 | OPERARIO | hh | 0.75 | 0.12 | 20.67 | 2.48
OE.5.8.1.3 | Soporte INSTA-FIX para suspensión en trapecio DE 370X80mm | 50 und/Día | und | 10.16 | MATERIALES | 260020546 | SOPORTES DE DISTANCIADOR PARA FIJAR EN PARED DE 300MM | und |  | 1 | 7.61 | 7.61
OE.5.8.1.3 | Soporte INSTA-FIX para suspensión en trapecio DE 370X80mm | 50 und/Día | und | 10.16 | EQUIPO | 370020001 | HERRAMIENTAS MANUALES | %mo |  | 3 | 2.48 | 0.07
OE.5.8.1.4 | Soportes de Distanciador para fijar en pared de 300mm | 50 und/Día | und | 10.16 | MANO DE OBRA | 470020001 | OPERARIO | hh | 0.75 | 0.12 | 20.67 | 2.48
OE.5.8.1.4 | Soportes de Distanciador para fijar en pared de 300mm | 50 und/Día | und | 10.16 | MATERIALES | 260020546 | SOPORTES DE DISTANCIADOR PARA FIJAR EN PARED DE 300MM | und |  | 1 | 7.61 | 7.61
OE.5.8.1.4 | Soportes de Distanciador para fijar en pared de 300mm | 50 und/Día | und | 10.16 | EQUIPO | 370020001 | HERRAMIENTAS MANUALES | %mo |  | 3 | 2.48 | 0.07
OE.6.1.1.1 | Cable UTP Categoria 6A | 280 m/Día | m | 4.79 | MANO DE OBRA | 470020001 | OPERARIO | hh | 1 | 0.0286 | 20.67 | 0.59
OE.6.1.1.1 | Cable UTP Categoria 6A | 280 m/Día | m | 4.79 | MANO DE OBRA | 470020003 | PEON | hh | 1 | 0.0286 | 15.88 | 0.45
OE.6.1.1.1 | Cable UTP Categoria 6A | 280 m/Día | m | 4.79 | MATERIALES | 120020590 | Cable UTP cat. 6A | m |  | 1 | 3.72 | 3.72
OE.6.1.1.1 | Cable UTP Categoria 6A | 280 m/Día | m | 4.79 | EQUIPO | 370020001 | HERRAMIENTAS MANUALES | %mo |  | 3 | 1.04 | 0.03
OE.6.1.1.2 | Cable FPL 2X1 mm2 | 280 m/Día | m | 2.97 | MANO DE OBRA | 470020001 | OPERARIO | hh | 1 | 0.0286 | 20.67 | 0.59
OE.6.1.1.2 | Cable FPL 2X1 mm2 | 280 m/Día | m | 2.97 | MANO DE OBRA | 470020003 | PEON | hh | 1 | 0.0286 | 15.88 | 0.45
OE.6.1.1.2 | Cable FPL 2X1 mm2 | 280 m/Día | m | 2.97 | MATERIALES | 520020591 | CABLE FPL 2X1 mm2 | m |  | 1 | 1.9 | 1.9
OE.6.1.1.2 | Cable FPL 2X1 mm2 | 280 m/Día | m | 2.97 | EQUIPO | 370020001 | HERRAMIENTAS MANUALES | %mo |  | 3 | 1.04 | 0.03
OE.6.1.1.3 | Cable de audio polarizado 2x2.5 mm2 | 280 m/Día | m | 2.75 | MANO DE OBRA | 470020001 | OPERARIO | hh | 1 | 0.0286 | 20.67 | 0.59
OE.6.1.1.3 | Cable de audio polarizado 2x2.5 mm2 | 280 m/Día | m | 2.75 | MANO DE OBRA | 470020003 | PEON | hh | 1 | 0.0286 | 15.88 | 0.45
OE.6.1.1.3 | Cable de audio polarizado 2x2.5 mm2 | 280 m/Día | m | 2.75 | MATERIALES | 520020592 | CABLE DE AUDIO POLARIZADO 2X2.5 MM2 | m |  | 1 | 1.68 | 1.68
OE.6.1.1.3 | Cable de audio polarizado 2x2.5 mm2 | 280 m/Día | m | 2.75 | EQUIPO | 370020001 | HERRAMIENTAS MANUALES | %mo |  | 3 | 1.04 | 0.03
OE.6.1.1.4 | Cable de Cu desnudo de 25 mm2 | 280 und/Día | und | 20.5 | MANO DE OBRA | 470020001 | OPERARIO | hh | 1 | 0.0286 | 20.67 | 0.59
OE.6.1.1.4 | Cable de Cu desnudo de 25 mm2 | 280 und/Día | und | 20.5 | MANO DE OBRA | 470020003 | PEON | hh | 1 | 0.0286 | 15.88 | 0.45
OE.6.1.1.4 | Cable de Cu desnudo de 25 mm2 | 280 und/Día | und | 20.5 | MATERIALES | 180010962 | Cable de Cu desnudo de 25 mm2 | m |  | 1 | 19.4 | 19.4
OE.6.1.1.4 | Cable de Cu desnudo de 25 mm2 | 280 und/Día | und | 20.5 | MATERIALES | 290020091 | CINTA AISLANTE | rll |  | 0.005 | 6 | 0.03
OE.6.1.1.4 | Cable de Cu desnudo de 25 mm2 | 280 und/Día | und | 20.5 | EQUIPO | 370020001 | HERRAMIENTAS MANUALES | %mo |  | 3 | 1.04 | 0.03
OE.6.1.1.5 | Cable de Fibra Optica OM4 Multimodo de 50um/125um /OM4 10GbE. | 200 m/Día | m | 24.61 | MANO DE OBRA | 470020001 | OPERARIO | hh | 1 | 0.04 | 20.67 | 0.83
OE.6.1.1.5 | Cable de Fibra Optica OM4 Multimodo de 50um/125um /OM4 10GbE. | 200 m/Día | m | 24.61 | MANO DE OBRA | 470020003 | PEON | hh | 1 | 0.04 | 15.88 | 0.64
OE.6.1.1.5 | Cable de Fibra Optica OM4 Multimodo de 50um/125um /OM4 10GbE. | 200 m/Día | m | 24.61 | MATERIALES | 990020930 | Cable de fibra optica multimodo OM4 50um | m |  | 1.05 | 22 | 23.1
OE.6.1.1.5 | Cable de Fibra Optica OM4 Multimodo de 50um/125um /OM4 10GbE. | 200 m/Día | m | 24.61 | EQUIPO | 370020001 | HERRAMIENTAS MANUALES | %mo |  | 3 | 1.47 | 0.04
OE.6.1.1.6 | Cable FPL 2X16 AWG | 200 m/Día | m | 3.93 | MANO DE OBRA | 470020001 | OPERARIO | hh | 1 | 0.04 | 20.67 | 0.83
OE.6.1.1.6 | Cable FPL 2X16 AWG | 200 m/Día | m | 3.93 | MANO DE OBRA | 470020003 | PEON | hh | 1 | 0.04 | 15.88 | 0.64
OE.6.1.1.6 | Cable FPL 2X16 AWG | 200 m/Día | m | 3.93 | MATERIALES | 990020931 | Cable FPL 2X16 AWG | m |  | 1.01 | 2.4 | 2.42
OE.6.1.1.6 | Cable FPL 2X16 AWG | 200 m/Día | m | 3.93 | EQUIPO | 370020001 | HERRAMIENTAS MANUALES | %mo |  | 3 | 1.47 | 0.04
OE.6.1.1.7 | Tendido de Cable UTP Categoria 6A | 160 m/Día | m | 6.57 | MANO DE OBRA | 470010959 | OFICIAL | hh | 1 | 0.05 | 17.5 | 0.88
OE.6.1.1.7 | Tendido de Cable UTP Categoria 6A | 160 m/Día | m | 6.57 | MANO DE OBRA | 470020001 | OPERARIO | hh | 1 | 0.05 | 20.67 | 1.03
OE.6.1.1.7 | Tendido de Cable UTP Categoria 6A | 160 m/Día | m | 6.57 | MATERIALES | 180010001 | CABLE F/UTP CATEGORIA 6A LSZH | m |  | 1 | 4.6 | 4.6
OE.6.1.1.7 | Tendido de Cable UTP Categoria 6A | 160 m/Día | m | 6.57 | EQUIPO | 370020001 | HERRAMIENTAS MANUALES | %mo |  | 3 | 1.91 | 0.06
OE.6.1.1.8 | Tendido de Cable FPL 2X1 mm2 | 160 m/Día | m | 5.5 | MANO DE OBRA | 470010959 | OFICIAL | hh | 1 | 0.05 | 17.5 | 0.88
OE.6.1.1.8 | Tendido de Cable FPL 2X1 mm2 | 160 m/Día | m | 5.5 | MANO DE OBRA | 470020001 | OPERARIO | hh | 1 | 0.05 | 20.67 | 1.03
OE.6.1.1.8 | Tendido de Cable FPL 2X1 mm2 | 160 m/Día | m | 5.5 | MATERIALES | 180010960 | CABLE CONTRA INCENDIO FPL 2X18AWG | m |  | 1 | 3.53 | 3.53
OE.6.1.1.8 | Tendido de Cable FPL 2X1 mm2 | 160 m/Día | m | 5.5 | EQUIPO | 370020001 | HERRAMIENTAS MANUALES | %mo |  | 3 | 1.91 | 0.06
OE.6.1.1.9 | Tendido de Cable de audio polarizado 2x2.5 mm2 | 160 m/Día | m | 3.65 | MANO DE OBRA | 470020001 | OPERARIO | hh | 1 | 0.05 | 20.67 | 1.03
OE.6.1.1.9 | Tendido de Cable de audio polarizado 2x2.5 mm2 | 160 m/Día | m | 3.65 | MANO DE OBRA | 470010959 | OFICIAL | hh | 1 | 0.05 | 17.5 | 0.88
OE.6.1.1.9 | Tendido de Cable de audio polarizado 2x2.5 mm2 | 160 m/Día | m | 3.65 | MATERIALES | 520020592 | CABLE DE AUDIO POLARIZADO 2X2.5 MM2 | m |  | 1 | 1.68 | 1.68
OE.6.1.1.9 | Tendido de Cable de audio polarizado 2x2.5 mm2 | 160 m/Día | m | 3.65 | EQUIPO | 370020001 | HERRAMIENTAS MANUALES | %mo |  | 3 | 1.91 | 0.06
OE.6.1.1.10 | Tendido de Cable de Cu desnudo de 25 mm2 | 160 m/Día | m | 21.4 | MANO DE OBRA | 470020001 | OPERARIO | hh | 1 | 0.05 | 20.67 | 1.03
OE.6.1.1.10 | Tendido de Cable de Cu desnudo de 25 mm2 | 160 m/Día | m | 21.4 | MANO DE OBRA | 470010959 | OFICIAL | hh | 1 | 0.05 | 17.5 | 0.88
OE.6.1.1.10 | Tendido de Cable de Cu desnudo de 25 mm2 | 160 m/Día | m | 21.4 | MATERIALES | 180010962 | Cable de Cu desnudo de 25 mm2 | m |  | 1 | 19.4 | 19.4
OE.6.1.1.10 | Tendido de Cable de Cu desnudo de 25 mm2 | 160 m/Día | m | 21.4 | MATERIALES | 290020091 | CINTA AISLANTE | rll |  | 0.005 | 6 | 0.03
OE.6.1.1.10 | Tendido de Cable de Cu desnudo de 25 mm2 | 160 m/Día | m | 21.4 | EQUIPO | 370020001 | HERRAMIENTAS MANUALES | %mo |  | 3 | 1.91 | 0.06
OE.6.1.1.11 | Tendido de Cable de Fibra Optica OM4 Multimodo de 50um/125um /OM4 10GbE | 160 m/Día | m | 23.97 | MANO DE OBRA | 470020001 | OPERARIO | hh | 1 | 0.05 | 20.67 | 1.03
OE.6.1.1.11 | Tendido de Cable de Fibra Optica OM4 Multimodo de 50um/125um /OM4 10GbE | 160 m/Día | m | 23.97 | MANO DE OBRA | 470010959 | OFICIAL | hh | 1 | 0.05 | 17.5 | 0.88
OE.6.1.1.11 | Tendido de Cable de Fibra Optica OM4 Multimodo de 50um/125um /OM4 10GbE | 160 m/Día | m | 23.97 | MATERIALES | 990020930 | Cable de fibra optica multimodo OM4 50um | m |  | 1 | 22 | 22
OE.6.1.1.11 | Tendido de Cable de Fibra Optica OM4 Multimodo de 50um/125um /OM4 10GbE | 160 m/Día | m | 23.97 | EQUIPO | 370020001 | HERRAMIENTAS MANUALES | %mo |  | 3 | 1.91 | 0.06
OE.6.1.1.12 | Tendido de Cable FPL 2X16 AWG | 160 m/Día | m | 4.37 | MANO DE OBRA | 470020001 | OPERARIO | hh | 1 | 0.05 | 20.67 | 1.03
OE.6.1.1.12 | Tendido de Cable FPL 2X16 AWG | 160 m/Día | m | 4.37 | MANO DE OBRA | 470010959 | OFICIAL | hh | 1 | 0.05 | 17.5 | 0.88
OE.6.1.1.12 | Tendido de Cable FPL 2X16 AWG | 160 m/Día | m | 4.37 | MATERIALES | 990020931 | Cable FPL 2X16 AWG | m |  | 1 | 2.4 | 2.4
OE.6.1.1.12 | Tendido de Cable FPL 2X16 AWG | 160 m/Día | m | 4.37 | EQUIPO | 370020001 | HERRAMIENTAS MANUALES | %mo |  | 3 | 1.91 | 0.06
OE.6.1.1.13 | Tendido de Cable de Audio 2X14 AWG | 160 m/Día | m | 8.59 | MANO DE OBRA | 470020001 | OPERARIO | hh | 1 | 0.05 | 20.67 | 1.03
OE.6.1.1.13 | Tendido de Cable de Audio 2X14 AWG | 160 m/Día | m | 8.59 | MANO DE OBRA | 470010959 | OFICIAL | hh | 1 | 0.05 | 17.5 | 0.88
OE.6.1.1.13 | Tendido de Cable de Audio 2X14 AWG | 160 m/Día | m | 8.59 | MATERIALES | 180010965 | Cable de Audio 2X14 AWG | m |  | 1.05 | 6.3 | 6.62
OE.6.1.1.13 | Tendido de Cable de Audio 2X14 AWG | 160 m/Día | m | 8.59 | EQUIPO | 370020001 | HERRAMIENTAS MANUALES | %mo |  | 3 | 1.91 | 0.06
OE.6.2.1 | Tubería Conduit EMT de 25 mm | 65 m/Día | m | 43.41 | MANO DE OBRA | 470020001 | OPERARIO | hh | 1 | 0.1231 | 20.67 | 2.54
OE.6.2.1 | Tubería Conduit EMT de 25 mm | 65 m/Día | m | 43.41 | MANO DE OBRA | 470020003 | PEON | hh | 0.75 | 0.0923 | 15.88 | 1.47
OE.6.2.1 | Tubería Conduit EMT de 25 mm | 65 m/Día | m | 43.41 | MATERIALES | 990020860 | Tuberia conduit EMT de 25 mm | und |  | 1.01 | 38 | 38.38
OE.6.2.1 | Tubería Conduit EMT de 25 mm | 65 m/Día | m | 43.41 | MATERIALES | 710010001 | ABRAZADERA DE Fo.Go. C/DOS OREJAS 25mm | und |  | 1 | 0.9 | 0.9
OE.6.2.1 | Tubería Conduit EMT de 25 mm | 65 m/Día | m | 43.41 | EQUIPO | 370020001 | HERRAMIENTAS MANUALES | %mo |  | 3 | 4.01 | 0.12
OE.6.2.2 | Tubería Conduit EMT de 20 mm | 65 m/Día | m | 27.76 | MANO DE OBRA | 470020001 | OPERARIO | hh | 1 | 0.1231 | 20.67 | 2.54
OE.6.2.2 | Tubería Conduit EMT de 20 mm | 65 m/Día | m | 27.76 | MANO DE OBRA | 470020003 | PEON | hh | 0.75 | 0.0923 | 15.88 | 1.47
OE.6.2.2 | Tubería Conduit EMT de 20 mm | 65 m/Día | m | 27.76 | MATERIALES | 990020859 | Tuberia conduit EMT de 20 mm | und |  | 1.01 | 22.5 | 22.73
OE.6.2.2 | Tubería Conduit EMT de 20 mm | 65 m/Día | m | 27.76 | MATERIALES | 710010968 | ABRAZADERA DE Fo.Go. C/DOS OREJAS 20mm | und |  | 1 | 0.9 | 0.9
OE.6.2.2 | Tubería Conduit EMT de 20 mm | 65 m/Día | m | 27.76 | EQUIPO | 370020001 | HERRAMIENTAS MANUALES | %mo |  | 3 | 4.01 | 0.12
OE.6.2.3 | Curva Conduit EMT de 25 mm | 60 und/Día | und | 9.66 | MANO DE OBRA | 470020001 | OPERARIO | hh | 1 | 0.1333 | 20.67 | 2.76
OE.6.2.3 | Curva Conduit EMT de 25 mm | 60 und/Día | und | 9.66 | MATERIALES | 650020597 | CURVA CONDUIT EMT 25mm | und |  | 1 | 6.82 | 6.82
OE.6.2.3 | Curva Conduit EMT de 25 mm | 60 und/Día | und | 9.66 | EQUIPO | 370020001 | HERRAMIENTAS MANUALES | %mo |  | 3 | 2.76 | 0.08
OE.6.2.4 | Curva Conduit ETM de 20 mm | 60 und/Día | und | 5.84 | MANO DE OBRA | 470020001 | OPERARIO | hh | 1 | 0.1333 | 20.67 | 2.76
OE.6.2.4 | Curva Conduit ETM de 20 mm | 60 und/Día | und | 5.84 | MATERIALES | 650020598 | CURVA CONDUIT EMT 20mm | und |  | 1 | 3 | 3
OE.6.2.4 | Curva Conduit ETM de 20 mm | 60 und/Día | und | 5.84 | EQUIPO | 370020001 | HERRAMIENTAS MANUALES | %mo |  | 3 | 2.76 | 0.08
OE.6.2.5 | Union Conduit EMT de 25 mm | 60 und/Día | und | 6.55 | MANO DE OBRA | 470020001 | OPERARIO | hh | 1 | 0.1333 | 20.67 | 2.76
OE.6.2.5 | Union Conduit EMT de 25 mm | 60 und/Día | und | 6.55 | MATERIALES | 650020599 | UNION CONDUIT EMT 25mm | und |  | 1 | 3.71 | 3.71
OE.6.2.5 | Union Conduit EMT de 25 mm | 60 und/Día | und | 6.55 | EQUIPO | 370020001 | HERRAMIENTAS MANUALES | %mo |  | 3 | 2.76 | 0.08
OE.6.2.6 | Union Conduit ETM de 20 mm | 60 und/Día | und | 5.52 | MANO DE OBRA | 470020001 | OPERARIO | hh | 1 | 0.1333 | 20.67 | 2.76
OE.6.2.6 | Union Conduit ETM de 20 mm | 60 und/Día | und | 5.52 | MATERIALES | 650020600 | UNION CONDUIT EMT 20mm | und |  | 1 | 2.68 | 2.68
OE.6.2.6 | Union Conduit ETM de 20 mm | 60 und/Día | und | 5.52 | EQUIPO | 370020001 | HERRAMIENTAS MANUALES | %mo |  | 3 | 2.76 | 0.08
OE.6.2.7 | Conector Conduit EMT de 25 mm | 60 und/Día | und | 7.93 | MANO DE OBRA | 470020001 | OPERARIO | hh | 1 | 0.1333 | 20.67 | 2.76
OE.6.2.7 | Conector Conduit EMT de 25 mm | 60 und/Día | und | 7.93 | MATERIALES | 990020094 | CONECTOR CONDUIT EMT DE 25MM | und |  | 1 | 5.09 | 5.09
OE.6.2.7 | Conector Conduit EMT de 25 mm | 60 und/Día | und | 7.93 | EQUIPO | 370020001 | HERRAMIENTAS MANUALES | %mo |  | 3 | 2.76 | 0.08
OE.6.2.8 | Conector Conduit EMT de 20 mm | 60 und/Día | und | 4.14 | MANO DE OBRA | 470020001 | OPERARIO | hh | 1 | 0.1333 | 20.67 | 2.76
OE.6.2.8 | Conector Conduit EMT de 20 mm | 60 und/Día | und | 4.14 | MATERIALES | 650020602 | CONECTOR CONDUIT EMT 20mm | und |  | 1 | 1.3 | 1.3
OE.6.2.8 | Conector Conduit EMT de 20 mm | 60 und/Día | und | 4.14 | EQUIPO | 370020001 | HERRAMIENTAS MANUALES | %mo |  | 3 | 2.76 | 0.08
OE.6.2.9 | Tuberia Electrica PVC SAP NTP 399.006 DE 50 mm | 60 m/Día | m | 15.31 | MANO DE OBRA | 470020001 | OPERARIO | hh | 1 | 0.1333 | 20.67 | 2.76
OE.6.2.9 | Tuberia Electrica PVC SAP NTP 399.006 DE 50 mm | 60 m/Día | m | 15.31 | MANO DE OBRA | 470020003 | PEON | hh | 0.75 | 0.1 | 15.88 | 1.59
OE.6.2.9 | Tuberia Electrica PVC SAP NTP 399.006 DE 50 mm | 60 m/Día | m | 15.31 | MATERIALES | 300020011 | PEGAMENTO PARA PVC | gln |  | 0.003 | 102 | 0.31
OE.6.2.9 | Tuberia Electrica PVC SAP NTP 399.006 DE 50 mm | 60 m/Día | m | 15.31 | MATERIALES | 720020514 | TUBERIA. PVC SAP NTP-399.006 DE 50mm | und |  | 0.35 | 30.07 | 10.52
OE.6.2.9 | Tuberia Electrica PVC SAP NTP 399.006 DE 50 mm | 60 m/Día | m | 15.31 | EQUIPO | 370020001 | HERRAMIENTAS MANUALES | %mo |  | 3 | 4.35 | 0.13
OE.6.2.10 | Curva PVC SAP NTP 399.006 DE 50 mm | 60 und/Día | und | 12.54 | MANO DE OBRA | 470020001 | OPERARIO | hh | 1 | 0.1333 | 20.67 | 2.76
OE.6.2.10 | Curva PVC SAP NTP 399.006 DE 50 mm | 60 und/Día | und | 12.54 | MATERIALES | 300020011 | PEGAMENTO PARA PVC | gln |  | 0.002 | 102 | 0.2
OE.6.2.10 | Curva PVC SAP NTP 399.006 DE 50 mm | 60 und/Día | und | 12.54 | MATERIALES | 740020603 | CURVA PVC SAP LUZ 50mm | pza |  | 1 | 9.5 | 9.5
OE.6.2.10 | Curva PVC SAP NTP 399.006 DE 50 mm | 60 und/Día | und | 12.54 | EQUIPO | 370020001 | HERRAMIENTAS MANUALES | %mo |  | 3 | 2.76 | 0.08
OE.6.2.11 | Unión PVC SAP NTP 399.006 DE 50 mm | 60 und/Día | und | 8.04 | MANO DE OBRA | 470020001 | OPERARIO | hh | 1 | 0.1333 | 20.67 | 2.76
OE.6.2.11 | Unión PVC SAP NTP 399.006 DE 50 mm | 60 und/Día | und | 8.04 | MATERIALES | 300020011 | PEGAMENTO PARA PVC | gln |  | 0.002 | 102 | 0.2
OE.6.2.11 | Unión PVC SAP NTP 399.006 DE 50 mm | 60 und/Día | und | 8.04 | MATERIALES | 720020604 | UNION PVC SAP P/INST. ELECT. DE 50mm | und |  | 1 | 5 | 5
OE.6.2.11 | Unión PVC SAP NTP 399.006 DE 50 mm | 60 und/Día | und | 8.04 | EQUIPO | 370020001 | HERRAMIENTAS MANUALES | %mo |  | 3 | 2.76 | 0.08
OE.6.2.12 | Conector PVC SAP NTP 399.006 DE 50 mm | 60 und/Día | und | 11.75 | MANO DE OBRA | 470020001 | OPERARIO | hh | 1 | 0.1333 | 20.67 | 2.76
OE.6.2.12 | Conector PVC SAP NTP 399.006 DE 50 mm | 60 und/Día | und | 11.75 | MATERIALES | 120020605 | CONECTOR PVC SAP P/INST. ELECT. DE 50MM | und |  | 1 | 8.71 | 8.71
OE.6.2.12 | Conector PVC SAP NTP 399.006 DE 50 mm | 60 und/Día | und | 11.75 | MATERIALES | 300020011 | PEGAMENTO PARA PVC | gln |  | 0.002 | 102 | 0.2
OE.6.2.12 | Conector PVC SAP NTP 399.006 DE 50 mm | 60 und/Día | und | 11.75 | EQUIPO | 370020001 | HERRAMIENTAS MANUALES | %mo |  | 3 | 2.76 | 0.08
OE.6.2.13 | Bandeja tipo malla electrozincado 105X200 X3000 mm con aterramiento incluye accesorios de instalación | 50 m/Día | m | 130 | MATERIALES | 300020606 | BANDEJA TIPO MALLA ELECTROZINCADO 105X200 X3000 MM CON ATERRAMIENTO INCLUYE ACCESORIOS DE INSTALACIÓN | und |  | 1 | 130 | 130
OE.6.2.14 | Tuberia Electrica PVC SAP NTP 399.006 DE 25 mm | 30 m/Día | m | 13.88 | MANO DE OBRA | 470020001 | OPERARIO | hh | 1 | 0.2667 | 20.67 | 5.51
OE.6.2.14 | Tuberia Electrica PVC SAP NTP 399.006 DE 25 mm | 30 m/Día | m | 13.88 | MANO DE OBRA | 470020003 | PEON | hh | 1 | 0.2667 | 15.88 | 4.24
OE.6.2.14 | Tuberia Electrica PVC SAP NTP 399.006 DE 25 mm | 30 m/Día | m | 13.88 | MATERIALES | 300020011 | PEGAMENTO PARA PVC | gln |  | 0.005 | 102 | 0.51
OE.6.2.14 | Tuberia Electrica PVC SAP NTP 399.006 DE 25 mm | 30 m/Día | m | 13.88 | MATERIALES | 990020932 | TUB. PVC SAP P/INST. ELECT. DE 25mm | m |  | 1.05 | 3.17 | 3.33
OE.6.2.14 | Tuberia Electrica PVC SAP NTP 399.006 DE 25 mm | 30 m/Día | m | 13.88 | EQUIPO | 370020001 | HERRAMIENTAS MANUALES | %mo |  | 3 | 9.75 | 0.29
OE.6.2.15 | Union PVC SAP NTP 399.006 de 25 mm | 60 und/Día | und | 4.31 | MANO DE OBRA | 470020001 | OPERARIO | hh | 1 | 0.1333 | 20.67 | 2.76
OE.6.2.15 | Union PVC SAP NTP 399.006 de 25 mm | 60 und/Día | und | 4.31 | MATERIALES | 300020011 | PEGAMENTO PARA PVC | gln |  | 0.003 | 102 | 0.31
OE.6.2.15 | Union PVC SAP NTP 399.006 de 25 mm | 60 und/Día | und | 4.31 | MATERIALES | 720020451 | UNION PVC SAP P/INST. ELECT. DE 25mm | und |  | 1 | 1.16 | 1.16
OE.6.2.15 | Union PVC SAP NTP 399.006 de 25 mm | 60 und/Día | und | 4.31 | EQUIPO | 370020001 | HERRAMIENTAS MANUALES | %mo |  | 3 | 2.76 | 0.08
OE.6.2.16 | Conector PVC SAP NTP 399.006 de 25 mm | 60 und/Día | und | 6.65 | MANO DE OBRA | 470020001 | OPERARIO | hh | 1 | 0.1333 | 20.67 | 2.76
OE.6.2.16 | Conector PVC SAP NTP 399.006 de 25 mm | 60 und/Día | und | 6.65 | MATERIALES | 120020458 | CONECTOR PVC SAP P/INST. ELECT. DE 25MM | und |  | 1 | 3.5 | 3.5
OE.6.2.16 | Conector PVC SAP NTP 399.006 de 25 mm | 60 und/Día | und | 6.65 | MATERIALES | 300020011 | PEGAMENTO PARA PVC | gln |  | 0.003 | 102 | 0.31
OE.6.2.16 | Conector PVC SAP NTP 399.006 de 25 mm | 60 und/Día | und | 6.65 | EQUIPO | 370020001 | HERRAMIENTAS MANUALES | %mo |  | 3 | 2.76 | 0.08
OE.6.2.17 | Curva PVC SAP NTP 399.006 de 25 mm | 60 und/Día | und | 7.1 | MANO DE OBRA | 470020001 | OPERARIO | hh | 1 | 0.1333 | 20.67 | 2.76
OE.6.2.17 | Curva PVC SAP NTP 399.006 de 25 mm | 60 und/Día | und | 7.1 | MATERIALES | 300020011 | PEGAMENTO PARA PVC | gln |  | 0.003 | 102 | 0.31
OE.6.2.17 | Curva PVC SAP NTP 399.006 de 25 mm | 60 und/Día | und | 7.1 | MATERIALES | 740020454 | CURVA PVC SAP LUZ 25mm | und |  | 1 | 3.95 | 3.95
OE.6.2.17 | Curva PVC SAP NTP 399.006 de 25 mm | 60 und/Día | und | 7.1 | EQUIPO | 370020001 | HERRAMIENTAS MANUALES | %mo |  | 3 | 2.76 | 0.08
OE.6.2.18 | Tuberia Conduit Flexible de 20 mm | 60 m/Día | m | 10.05 | MANO DE OBRA | 470020001 | OPERARIO | hh | 1 | 0.1333 | 20.67 | 2.76
OE.6.2.18 | Tuberia Conduit Flexible de 20 mm | 60 m/Día | m | 10.05 | MANO DE OBRA | 470020003 | PEON | hh | 0.75 | 0.1 | 15.88 | 1.59
OE.6.2.18 | Tuberia Conduit Flexible de 20 mm | 60 m/Día | m | 10.05 | MATERIALES | 650010967 | Tuberia Conduit Flexible de 20 mm | m |  | 1.05 | 5.3 | 5.57
OE.6.2.18 | Tuberia Conduit Flexible de 20 mm | 60 m/Día | m | 10.05 | EQUIPO | 370020001 | HERRAMIENTAS MANUALES | %mo |  | 3 | 4.35 | 0.13
OE.6.2.19 | Prensaestopa Conduit 20 mm | 60 und/Día | und | 8.84 | MANO DE OBRA | 470020001 | OPERARIO | hh | 1 | 0.1333 | 20.67 | 2.76
OE.6.2.19 | Prensaestopa Conduit 20 mm | 60 und/Día | und | 8.84 | MATERIALES | 990020934 | Prensaestopa Conduit 20 mm | und |  | 1 | 6 | 6
OE.6.2.19 | Prensaestopa Conduit 20 mm | 60 und/Día | und | 8.84 | EQUIPO | 370020001 | HERRAMIENTAS MANUALES | %mo |  | 3 | 2.76 | 0.08
OE.6.2.20 | Instalación de Tubería Conduit EMT de 25 mm | 60 m/Día | m | 46.04 | MANO DE OBRA | 470020001 | OPERARIO | hh | 1 | 0.1333 | 20.67 | 2.76
OE.6.2.20 | Instalación de Tubería Conduit EMT de 25 mm | 60 m/Día | m | 46.04 | MANO DE OBRA | 470010959 | OFICIAL | hh | 1 | 0.1333 | 17.5 | 2.33
OE.6.2.20 | Instalación de Tubería Conduit EMT de 25 mm | 60 m/Día | m | 46.04 | MATERIALES | 990020860 | Tuberia conduit EMT de 25 mm | und |  | 1.05 | 38 | 39.9
OE.6.2.20 | Instalación de Tubería Conduit EMT de 25 mm | 60 m/Día | m | 46.04 | MATERIALES | 710010001 | ABRAZADERA DE Fo.Go. C/DOS OREJAS 25mm | und |  | 1 | 0.9 | 0.9
OE.6.2.20 | Instalación de Tubería Conduit EMT de 25 mm | 60 m/Día | m | 46.04 | EQUIPO | 370020001 | HERRAMIENTAS MANUALES | %mo |  | 3 | 5.09 | 0.15
OE.6.2.21 | Instalación deTubería Conduit EMT de 20 mm | 60 m/Día | m | 29.82 | MANO DE OBRA | 470020001 | OPERARIO | hh | 1 | 0.1333 | 20.67 | 2.76
OE.6.2.21 | Instalación deTubería Conduit EMT de 20 mm | 60 m/Día | m | 29.82 | MANO DE OBRA | 470010959 | OFICIAL | hh | 1 | 0.1333 | 17.5 | 2.33
OE.6.2.21 | Instalación deTubería Conduit EMT de 20 mm | 60 m/Día | m | 29.82 | MATERIALES | 990020859 | Tuberia conduit EMT de 20 mm | und |  | 1.05 | 22.5 | 23.63
OE.6.2.21 | Instalación deTubería Conduit EMT de 20 mm | 60 m/Día | m | 29.82 | MATERIALES | 710010968 | ABRAZADERA DE Fo.Go. C/DOS OREJAS 20mm | und |  | 1.05 | 0.9 | 0.95
OE.6.2.21 | Instalación deTubería Conduit EMT de 20 mm | 60 m/Día | m | 29.82 | EQUIPO | 370020001 | HERRAMIENTAS MANUALES | %mo |  | 3 | 5.09 | 0.15
OE.6.2.22 | Instalación de Tuberia Conduit Flexible de 20 mm | 60 m/Día | m | 10.81 | MANO DE OBRA | 470020001 | OPERARIO | hh | 1 | 0.1333 | 20.67 | 2.76
OE.6.2.22 | Instalación de Tuberia Conduit Flexible de 20 mm | 60 m/Día | m | 10.81 | MANO DE OBRA | 470010959 | OFICIAL | hh | 1 | 0.1333 | 17.5 | 2.33
OE.6.2.22 | Instalación de Tuberia Conduit Flexible de 20 mm | 60 m/Día | m | 10.81 | MATERIALES | 650010967 | Tuberia Conduit Flexible de 20 mm | m |  | 1.05 | 5.3 | 5.57
OE.6.2.22 | Instalación de Tuberia Conduit Flexible de 20 mm | 60 m/Día | m | 10.81 | EQUIPO | 370020001 | HERRAMIENTAS MANUALES | %mo |  | 3 | 5.09 | 0.15
OE.6.3.1 | Salida de datos categoria 6A simple | 14 pto/Día | pto | 104.96 | MANO DE OBRA | 470020001 | OPERARIO | hh | 1 | 0.5714 | 20.67 | 11.81
OE.6.3.1 | Salida de datos categoria 6A simple | 14 pto/Día | pto | 104.96 | MANO DE OBRA | 470020003 | PEON | hh | 0.5 | 0.2857 | 15.88 | 4.54
OE.6.3.1 | Salida de datos categoria 6A simple | 14 pto/Día | pto | 104.96 | MATERIALES | 120020607 | FACE PLATE SIMPLE | pza |  | 1 | 7.5 | 7.5
OE.6.3.1 | Salida de datos categoria 6A simple | 14 pto/Día | pto | 104.96 | MATERIALES | 120020608 | JACK RJ45 PLATE DOBLE | und |  | 2 | 36 | 72
OE.6.3.1 | Salida de datos categoria 6A simple | 14 pto/Día | pto | 104.96 | MATERIALES | 260020609 | TORNILLO 1" | und |  | 2 | 0.12 | 0.24
OE.6.3.1 | Salida de datos categoria 6A simple | 14 pto/Día | pto | 104.96 | MATERIALES | 260020610 | TARUGO 1" | und |  | 2 | 0.12 | 0.24
OE.6.3.1 | Salida de datos categoria 6A simple | 14 pto/Día | pto | 104.96 | MATERIALES | 310020001 | CAJA RECTANGULAR ADOSABLE PVC DE 4"x2" | pza |  | 1 | 8.14 | 8.14
OE.6.3.1 | Salida de datos categoria 6A simple | 14 pto/Día | pto | 104.96 | EQUIPO | 370020001 | HERRAMIENTAS MANUALES | %mo |  | 3 | 16.35 | 0.49
OE.6.3.2 | Salida de datos categoria 6A doble | 14 pto/Día | pto | 105.28 | MANO DE OBRA | 470020001 | OPERARIO | hh | 1 | 0.5714 | 20.67 | 11.81
OE.6.3.2 | Salida de datos categoria 6A doble | 14 pto/Día | pto | 105.28 | MANO DE OBRA | 470020003 | PEON | hh | 0.5 | 0.2857 | 15.88 | 4.54
OE.6.3.2 | Salida de datos categoria 6A doble | 14 pto/Día | pto | 105.28 | MATERIALES | 120020611 | FACE PLATE DOBLE | und |  | 1 | 7.82 | 7.82
OE.6.3.2 | Salida de datos categoria 6A doble | 14 pto/Día | pto | 105.28 | MATERIALES | 120020608 | JACK RJ45 PLATE DOBLE | und |  | 2 | 36 | 72
OE.6.3.2 | Salida de datos categoria 6A doble | 14 pto/Día | pto | 105.28 | MATERIALES | 260020609 | TORNILLO 1" | und |  | 2 | 0.12 | 0.24
OE.6.3.2 | Salida de datos categoria 6A doble | 14 pto/Día | pto | 105.28 | MATERIALES | 260020610 | TARUGO 1" | und |  | 2 | 0.12 | 0.24
OE.6.3.2 | Salida de datos categoria 6A doble | 14 pto/Día | pto | 105.28 | MATERIALES | 310020001 | CAJA RECTANGULAR ADOSABLE PVC DE 4"x2" | pza |  | 1 | 8.14 | 8.14
OE.6.3.2 | Salida de datos categoria 6A doble | 14 pto/Día | pto | 105.28 | EQUIPO | 370020001 | HERRAMIENTAS MANUALES | %mo |  | 3 | 16.35 | 0.49
OE.6.3.3 | Salida detector de humo | 28 pto/Día | pto | 16.06 | MANO DE OBRA | 470020001 | OPERARIO | hh | 1 | 0.2857 | 20.67 | 5.91
OE.6.3.3 | Salida detector de humo | 28 pto/Día | pto | 16.06 | MANO DE OBRA | 470020003 | PEON | hh | 0.5 | 0.1429 | 15.88 | 2.27
OE.6.3.3 | Salida detector de humo | 28 pto/Día | pto | 16.06 | MATERIALES | 120020612 | CAJA OCTOGONAL GALV. PESADA 4"x4"x2 1/2 | und |  | 1 | 5.57 | 5.57
OE.6.3.3 | Salida detector de humo | 28 pto/Día | pto | 16.06 | MATERIALES | 120020459 | CONECTOR PVC SAP P/INST. ELECT. DE 20MM | und |  | 2 | 1.03 | 2.06
OE.6.3.3 | Salida detector de humo | 28 pto/Día | pto | 16.06 | EQUIPO | 370020001 | HERRAMIENTAS MANUALES | %mo |  | 3 | 8.18 | 0.25
OE.6.3.4 | Salida Estación Manual | 28 pto/Día | pto | 18.34 | MANO DE OBRA | 470020001 | OPERARIO | hh | 1 | 0.2857 | 20.67 | 5.91
OE.6.3.4 | Salida Estación Manual | 28 pto/Día | pto | 18.34 | MANO DE OBRA | 470020003 | PEON | hh | 0.5 | 0.1429 | 15.88 | 2.27
OE.6.3.4 | Salida Estación Manual | 28 pto/Día | pto | 18.34 | MATERIALES | 120020613 | CAJA CUADRADA GALVAN. PESADA 100x100x50mm | und |  | 1 | 6.31 | 6.31
OE.6.3.4 | Salida Estación Manual | 28 pto/Día | pto | 18.34 | MATERIALES | 500020614 | TAPA GANG PESADA DE F°G° | und |  | 1 | 3.6 | 3.6
OE.6.3.4 | Salida Estación Manual | 28 pto/Día | pto | 18.34 | EQUIPO | 370020001 | HERRAMIENTAS MANUALES | %mo |  | 3 | 8.18 | 0.25
OE.6.3.5 | Salida sirena con luz estrobo | 28 pto/Día | pto | 18.34 | MANO DE OBRA | 470020001 | OPERARIO | hh | 1 | 0.2857 | 20.67 | 5.91
OE.6.3.5 | Salida sirena con luz estrobo | 28 pto/Día | pto | 18.34 | MANO DE OBRA | 470020003 | PEON | hh | 0.5 | 0.1429 | 15.88 | 2.27
OE.6.3.5 | Salida sirena con luz estrobo | 28 pto/Día | pto | 18.34 | MATERIALES | 120020613 | CAJA CUADRADA GALVAN. PESADA 100x100x50mm | und |  | 1 | 6.31 | 6.31
OE.6.3.5 | Salida sirena con luz estrobo | 28 pto/Día | pto | 18.34 | MATERIALES | 500020614 | TAPA GANG PESADA DE F°G° | und |  | 1 | 3.6 | 3.6
OE.6.3.5 | Salida sirena con luz estrobo | 28 pto/Día | pto | 18.34 | EQUIPO | 370020001 | HERRAMIENTAS MANUALES | %mo |  | 3 | 8.18 | 0.25
OE.6.3.6 | Salida panel de alarma de incendio | 28 pto/Día | pto | 19.93 | MANO DE OBRA | 470020001 | OPERARIO | hh | 1 | 0.2857 | 20.67 | 5.91
OE.6.3.6 | Salida panel de alarma de incendio | 28 pto/Día | pto | 19.93 | MANO DE OBRA | 470020003 | PEON | hh | 0.5 | 0.1429 | 15.88 | 2.27
OE.6.3.6 | Salida panel de alarma de incendio | 28 pto/Día | pto | 19.93 | MATERIALES | 120020615 | CAJA DE PASO Fº Gº CON TAPA BISELADA 150x150X100MM | und |  | 1 | 9.44 | 9.44
OE.6.3.6 | Salida panel de alarma de incendio | 28 pto/Día | pto | 19.93 | MATERIALES | 120020459 | CONECTOR PVC SAP P/INST. ELECT. DE 20MM | und |  | 2 | 1.03 | 2.06
OE.6.3.6 | Salida panel de alarma de incendio | 28 pto/Día | pto | 19.93 | EQUIPO | 370020001 | HERRAMIENTAS MANUALES | %mo |  | 3 | 8.18 | 0.25
OE.6.3.7 | Salida Parlantes | 28 pto/Día | pto | 18.98 | MANO DE OBRA | 470020001 | OPERARIO | hh | 1 | 0.2857 | 20.67 | 5.91
OE.6.3.7 | Salida Parlantes | 28 pto/Día | pto | 18.98 | MANO DE OBRA | 470020003 | PEON | hh | 0.5 | 0.1429 | 15.88 | 2.27
OE.6.3.7 | Salida Parlantes | 28 pto/Día | pto | 18.98 | MATERIALES | 120020613 | CAJA CUADRADA GALVAN. PESADA 100x100x50mm | und |  | 1 | 6.31 | 6.31
OE.6.3.7 | Salida Parlantes | 28 pto/Día | pto | 18.98 | MATERIALES | 120020459 | CONECTOR PVC SAP P/INST. ELECT. DE 20MM | und |  | 2 | 1.03 | 2.06
OE.6.3.7 | Salida Parlantes | 28 pto/Día | pto | 18.98 | MATERIALES | 500020616 | TAPA CIEGA CIRCULAR PVC | und |  | 1 | 2.18 | 2.18
OE.6.3.7 | Salida Parlantes | 28 pto/Día | pto | 18.98 | EQUIPO | 370020001 | HERRAMIENTAS MANUALES | %mo |  | 3 | 8.18 | 0.25
OE.6.3.8 | Salida microfono/audio | 14 pto/Día | pto | 29.09 | MANO DE OBRA | 470020001 | OPERARIO | hh | 1 | 0.5714 | 20.67 | 11.81
OE.6.3.8 | Salida microfono/audio | 14 pto/Día | pto | 29.09 | MANO DE OBRA | 470020003 | PEON | hh | 0.75 | 0.4286 | 15.88 | 6.81
OE.6.3.8 | Salida microfono/audio | 14 pto/Día | pto | 29.09 | MATERIALES | 120020613 | CAJA CUADRADA GALVAN. PESADA 100x100x50mm | und |  | 1 | 6.31 | 6.31
OE.6.3.8 | Salida microfono/audio | 14 pto/Día | pto | 29.09 | MATERIALES | 500020614 | TAPA GANG PESADA DE F°G° | und |  | 1 | 3.6 | 3.6
OE.6.3.8 | Salida microfono/audio | 14 pto/Día | pto | 29.09 | EQUIPO | 370020001 | HERRAMIENTAS MANUALES | %mo |  | 3 | 18.62 | 0.56
OE.6.3.9 | Salida consola amplificador | 28 pto/Día | pto | 19.93 | MANO DE OBRA | 470020001 | OPERARIO | hh | 1 | 0.2857 | 20.67 | 5.91
OE.6.3.9 | Salida consola amplificador | 28 pto/Día | pto | 19.93 | MANO DE OBRA | 470020003 | PEON | hh | 0.5 | 0.1429 | 15.88 | 2.27
OE.6.3.9 | Salida consola amplificador | 28 pto/Día | pto | 19.93 | MATERIALES | 120020615 | CAJA DE PASO Fº Gº CON TAPA BISELADA 150x150X100MM | und |  | 1 | 9.44 | 9.44
OE.6.3.9 | Salida consola amplificador | 28 pto/Día | pto | 19.93 | MATERIALES | 120020459 | CONECTOR PVC SAP P/INST. ELECT. DE 20MM | und |  | 2 | 1.03 | 2.06
OE.6.3.9 | Salida consola amplificador | 28 pto/Día | pto | 19.93 | EQUIPO | 370020001 | HERRAMIENTAS MANUALES | %mo |  | 3 | 8.18 | 0.25
OE.6.3.10 | Salida para módulo de cabecera de llamado de enfermera | 28 pto/Día | pto | 18.21 | MANO DE OBRA | 470020001 | OPERARIO | hh | 1 | 0.2857 | 20.67 | 5.91
OE.6.3.10 | Salida para módulo de cabecera de llamado de enfermera | 28 pto/Día | pto | 18.21 | MANO DE OBRA | 470020003 | PEON | hh | 0.75 | 0.2143 | 15.88 | 3.4
OE.6.3.10 | Salida para módulo de cabecera de llamado de enfermera | 28 pto/Día | pto | 18.21 | MATERIALES | 260020609 | TORNILLO 1" | und |  | 2 | 0.12 | 0.24
OE.6.3.10 | Salida para módulo de cabecera de llamado de enfermera | 28 pto/Día | pto | 18.21 | MATERIALES | 260020610 | TARUGO 1" | und |  | 2 | 0.12 | 0.24
OE.6.3.10 | Salida para módulo de cabecera de llamado de enfermera | 28 pto/Día | pto | 18.21 | MATERIALES | 310020001 | CAJA RECTANGULAR ADOSABLE PVC DE 4"x2" | pza |  | 1 | 8.14 | 8.14
OE.6.3.10 | Salida para módulo de cabecera de llamado de enfermera | 28 pto/Día | pto | 18.21 | EQUIPO | 370020001 | HERRAMIENTAS MANUALES | %mo |  | 3 | 9.31 | 0.28
OE.6.3.11 | Salida para módulo de anulación | 28 pto/Día | pto | 18.21 | MANO DE OBRA | 470020001 | OPERARIO | hh | 1 | 0.2857 | 20.67 | 5.91
OE.6.3.11 | Salida para módulo de anulación | 28 pto/Día | pto | 18.21 | MANO DE OBRA | 470020003 | PEON | hh | 0.75 | 0.2143 | 15.88 | 3.4
OE.6.3.11 | Salida para módulo de anulación | 28 pto/Día | pto | 18.21 | MATERIALES | 260020609 | TORNILLO 1" | und |  | 2 | 0.12 | 0.24
OE.6.3.11 | Salida para módulo de anulación | 28 pto/Día | pto | 18.21 | MATERIALES | 260020610 | TARUGO 1" | und |  | 2 | 0.12 | 0.24
OE.6.3.11 | Salida para módulo de anulación | 28 pto/Día | pto | 18.21 | MATERIALES | 310020001 | CAJA RECTANGULAR ADOSABLE PVC DE 4"x2" | pza |  | 1 | 8.14 | 8.14
OE.6.3.11 | Salida para módulo de anulación | 28 pto/Día | pto | 18.21 | EQUIPO | 370020001 | HERRAMIENTAS MANUALES | %mo |  | 3 | 9.31 | 0.28
OE.6.3.12 | Salida para pulsador de baño | 28 pto/Día | pto | 18.21 | MANO DE OBRA | 470020001 | OPERARIO | hh | 1 | 0.2857 | 20.67 | 5.91
OE.6.3.12 | Salida para pulsador de baño | 28 pto/Día | pto | 18.21 | MANO DE OBRA | 470020003 | PEON | hh | 0.75 | 0.2143 | 15.88 | 3.4
OE.6.3.12 | Salida para pulsador de baño | 28 pto/Día | pto | 18.21 | MATERIALES | 260020609 | TORNILLO 1" | und |  | 2 | 0.12 | 0.24
OE.6.3.12 | Salida para pulsador de baño | 28 pto/Día | pto | 18.21 | MATERIALES | 260020610 | TARUGO 1" | und |  | 2 | 0.12 | 0.24
OE.6.3.12 | Salida para pulsador de baño | 28 pto/Día | pto | 18.21 | MATERIALES | 310020001 | CAJA RECTANGULAR ADOSABLE PVC DE 4"x2" | pza |  | 1 | 8.14 | 8.14
OE.6.3.12 | Salida para pulsador de baño | 28 pto/Día | pto | 18.21 | EQUIPO | 370020001 | HERRAMIENTAS MANUALES | %mo |  | 3 | 9.31 | 0.28
OE.6.3.13 | Salida para luz indicador de llamada de enfermera | 28 pto/Día | pto | 17.05 | MANO DE OBRA | 470020001 | OPERARIO | hh | 1 | 0.2857 | 20.67 | 5.91
OE.6.3.13 | Salida para luz indicador de llamada de enfermera | 28 pto/Día | pto | 17.05 | MANO DE OBRA | 470020003 | PEON | hh | 0.5 | 0.1429 | 15.88 | 2.27
OE.6.3.13 | Salida para luz indicador de llamada de enfermera | 28 pto/Día | pto | 17.05 | MATERIALES | 260020609 | TORNILLO 1" | und |  | 2 | 0.12 | 0.24
OE.6.3.13 | Salida para luz indicador de llamada de enfermera | 28 pto/Día | pto | 17.05 | MATERIALES | 260020610 | TARUGO 1" | und |  | 2 | 0.12 | 0.24
OE.6.3.13 | Salida para luz indicador de llamada de enfermera | 28 pto/Día | pto | 17.05 | MATERIALES | 310020001 | CAJA RECTANGULAR ADOSABLE PVC DE 4"x2" | pza |  | 1 | 8.14 | 8.14
OE.6.3.13 | Salida para luz indicador de llamada de enfermera | 28 pto/Día | pto | 17.05 | EQUIPO | 370020001 | HERRAMIENTAS MANUALES | %mo |  | 3 | 8.18 | 0.25
OE.6.3.14 | Salida para central de llamada de enfermera | 28 pto/Día | pto | 19.93 | MANO DE OBRA | 470020001 | OPERARIO | hh | 1 | 0.2857 | 20.67 | 5.91
OE.6.3.14 | Salida para central de llamada de enfermera | 28 pto/Día | pto | 19.93 | MANO DE OBRA | 470020003 | PEON | hh | 0.5 | 0.1429 | 15.88 | 2.27
OE.6.3.14 | Salida para central de llamada de enfermera | 28 pto/Día | pto | 19.93 | MATERIALES | 120020615 | CAJA DE PASO Fº Gº CON TAPA BISELADA 150x150X100MM | und |  | 1 | 9.44 | 9.44
OE.6.3.14 | Salida para central de llamada de enfermera | 28 pto/Día | pto | 19.93 | MATERIALES | 120020459 | CONECTOR PVC SAP P/INST. ELECT. DE 20MM | und |  | 2 | 1.03 | 2.06
OE.6.3.14 | Salida para central de llamada de enfermera | 28 pto/Día | pto | 19.93 | EQUIPO | 370020001 | HERRAMIENTAS MANUALES | %mo |  | 3 | 8.18 | 0.25
OE.6.3.15 | Salida detector de temperatura | 24 pto/Día | pto | 15.4 | MANO DE OBRA | 470020001 | OPERARIO | hh | 1 | 0.3333 | 20.67 | 6.89
OE.6.3.15 | Salida detector de temperatura | 24 pto/Día | pto | 15.4 | MANO DE OBRA | 470020003 | PEON | hh | 0.5 | 0.1667 | 15.88 | 2.65
OE.6.3.15 | Salida detector de temperatura | 24 pto/Día | pto | 15.4 | MATERIALES | 120020612 | CAJA OCTOGONAL GALV. PESADA 4"x4"x2 1/2 | und |  | 1 | 5.57 | 5.57
OE.6.3.15 | Salida detector de temperatura | 24 pto/Día | pto | 15.4 | EQUIPO | 370020001 | HERRAMIENTAS MANUALES | %mo |  | 3 | 9.54 | 0.29
OE.6.3.16 | Salida de atenuador de altavoz | 24 pto/Día | pto | 19.74 | MANO DE OBRA | 470020001 | OPERARIO | hh | 1 | 0.3333 | 20.67 | 6.89
OE.6.3.16 | Salida de atenuador de altavoz | 24 pto/Día | pto | 19.74 | MANO DE OBRA | 470020003 | PEON | hh | 0.5 | 0.1667 | 15.88 | 2.65
OE.6.3.16 | Salida de atenuador de altavoz | 24 pto/Día | pto | 19.74 | MATERIALES | 120020613 | CAJA CUADRADA GALVAN. PESADA 100x100x50mm | und |  | 1 | 6.31 | 6.31
OE.6.3.16 | Salida de atenuador de altavoz | 24 pto/Día | pto | 19.74 | MATERIALES | 500020614 | TAPA GANG PESADA DE F°G° | und |  | 1 | 3.6 | 3.6
OE.6.3.16 | Salida de atenuador de altavoz | 24 pto/Día | pto | 19.74 | EQUIPO | 370020001 | HERRAMIENTAS MANUALES | %mo |  | 3 | 9.54 | 0.29
OE.6.3.17 | Salida para datos categoria 6A simple | 14 pto/Día | pto | 128.34 | MANO DE OBRA | 470020001 | OPERARIO | hh | 1 | 0.5714 | 20.67 | 11.81
OE.6.3.17 | Salida para datos categoria 6A simple | 14 pto/Día | pto | 128.34 | MANO DE OBRA | 470010959 | OFICIAL | hh | 1 | 0.5714 | 17.5 | 10
OE.6.3.17 | Salida para datos categoria 6A simple | 14 pto/Día | pto | 128.34 | MATERIALES | 120020607 | FACE PLATE SIMPLE | pza |  | 1 | 7.5 | 7.5
OE.6.3.17 | Salida para datos categoria 6A simple | 14 pto/Día | pto | 128.34 | MATERIALES | 120020684 | JACK RJ45 | und |  | 2 | 45 | 90
OE.6.3.17 | Salida para datos categoria 6A simple | 14 pto/Día | pto | 128.34 | MATERIALES | 260010001 | TORNILLO WAFER PUNTA BROCA 8X1/2´´ | und |  | 2 | 0.12 | 0.24
OE.6.3.17 | Salida para datos categoria 6A simple | 14 pto/Día | pto | 128.34 | MATERIALES | 310020001 | CAJA RECTANGULAR ADOSABLE PVC DE 4"x2" | pza |  | 1 | 8.14 | 8.14
OE.6.3.17 | Salida para datos categoria 6A simple | 14 pto/Día | pto | 128.34 | EQUIPO | 370020001 | HERRAMIENTAS MANUALES | %mo |  | 3 | 21.81 | 0.65
OE.6.3.18 | Salida para datos categoria 6A doble | 14 pto/Día | pto | 128.66 | MANO DE OBRA | 470020001 | OPERARIO | hh | 1 | 0.5714 | 20.67 | 11.81
OE.6.3.18 | Salida para datos categoria 6A doble | 14 pto/Día | pto | 128.66 | MANO DE OBRA | 470010959 | OFICIAL | hh | 1 | 0.5714 | 17.5 | 10
OE.6.3.18 | Salida para datos categoria 6A doble | 14 pto/Día | pto | 128.66 | MATERIALES | 120020611 | FACE PLATE DOBLE | und |  | 1 | 7.82 | 7.82
OE.6.3.18 | Salida para datos categoria 6A doble | 14 pto/Día | pto | 128.66 | MATERIALES | 120020684 | JACK RJ45 | und |  | 2 | 45 | 90
OE.6.3.18 | Salida para datos categoria 6A doble | 14 pto/Día | pto | 128.66 | MATERIALES | 260010001 | TORNILLO WAFER PUNTA BROCA 8X1/2´´ | und |  | 2 | 0.12 | 0.24
OE.6.3.18 | Salida para datos categoria 6A doble | 14 pto/Día | pto | 128.66 | MATERIALES | 310020001 | CAJA RECTANGULAR ADOSABLE PVC DE 4"x2" | pza |  | 1 | 8.14 | 8.14
OE.6.3.18 | Salida para datos categoria 6A doble | 14 pto/Día | pto | 128.66 | EQUIPO | 370020001 | HERRAMIENTAS MANUALES | %mo |  | 3 | 21.81 | 0.65
OE.6.3.19 | Salida para detector de humo | 24 pto/Día | pto | 20.73 | MANO DE OBRA | 470010959 | OFICIAL | hh | 1 | 0.3333 | 17.5 | 5.83
OE.6.3.19 | Salida para detector de humo | 24 pto/Día | pto | 20.73 | MANO DE OBRA | 470020001 | OPERARIO | hh | 1 | 0.3333 | 20.67 | 6.89
OE.6.3.19 | Salida para detector de humo | 24 pto/Día | pto | 20.73 | MATERIALES | 120020612 | CAJA OCTOGONAL GALV. PESADA 4"x4"x2 1/2 | und |  | 1 | 5.57 | 5.57
OE.6.3.19 | Salida para detector de humo | 24 pto/Día | pto | 20.73 | MATERIALES | 120020459 | CONECTOR PVC SAP P/INST. ELECT. DE 20MM | und |  | 2 | 1.03 | 2.06
OE.6.3.19 | Salida para detector de humo | 24 pto/Día | pto | 20.73 | EQUIPO | 370020001 | HERRAMIENTAS MANUALES | %mo |  | 3 | 12.72 | 0.38
OE.6.3.20 | Salida para Estación Manual | 28 pto/Día | pto | 21.15 | MANO DE OBRA | 470020001 | OPERARIO | hh | 1 | 0.2857 | 20.67 | 5.91
OE.6.3.20 | Salida para Estación Manual | 28 pto/Día | pto | 21.15 | MANO DE OBRA | 470010959 | OFICIAL | hh | 1 | 0.2857 | 17.5 | 5
OE.6.3.20 | Salida para Estación Manual | 28 pto/Día | pto | 21.15 | MATERIALES | 120020613 | CAJA CUADRADA GALVAN. PESADA 100x100x50mm | und |  | 1 | 6.31 | 6.31
OE.6.3.20 | Salida para Estación Manual | 28 pto/Día | pto | 21.15 | MATERIALES | 500020614 | TAPA GANG PESADA DE F°G° | und |  | 1 | 3.6 | 3.6
OE.6.3.20 | Salida para Estación Manual | 28 pto/Día | pto | 21.15 | EQUIPO | 370020001 | HERRAMIENTAS MANUALES | %mo |  | 3 | 10.91 | 0.33
OE.6.3.21 | Salida para sirena con luz estrobo | 28 pto/Día | pto | 21.15 | MANO DE OBRA | 470020001 | OPERARIO | hh | 1 | 0.2857 | 20.67 | 5.91
OE.6.3.21 | Salida para sirena con luz estrobo | 28 pto/Día | pto | 21.15 | MANO DE OBRA | 470010959 | OFICIAL | hh | 1 | 0.2857 | 17.5 | 5
OE.6.3.21 | Salida para sirena con luz estrobo | 28 pto/Día | pto | 21.15 | MATERIALES | 120020613 | CAJA CUADRADA GALVAN. PESADA 100x100x50mm | und |  | 1 | 6.31 | 6.31
OE.6.3.21 | Salida para sirena con luz estrobo | 28 pto/Día | pto | 21.15 | MATERIALES | 500020614 | TAPA GANG PESADA DE F°G° | und |  | 1 | 3.6 | 3.6
OE.6.3.21 | Salida para sirena con luz estrobo | 28 pto/Día | pto | 21.15 | EQUIPO | 370020001 | HERRAMIENTAS MANUALES | %mo |  | 3 | 10.91 | 0.33
OE.6.3.22 | Salida para panel de alarma de incendio | 28 pto/Día | pto | 22.74 | MANO DE OBRA | 470020001 | OPERARIO | hh | 1 | 0.2857 | 20.67 | 5.91
OE.6.3.22 | Salida para panel de alarma de incendio | 28 pto/Día | pto | 22.74 | MANO DE OBRA | 470010959 | OFICIAL | hh | 1 | 0.2857 | 17.5 | 5
OE.6.3.22 | Salida para panel de alarma de incendio | 28 pto/Día | pto | 22.74 | MATERIALES | 120020615 | CAJA DE PASO Fº Gº CON TAPA BISELADA 150x150X100MM | und |  | 1 | 9.44 | 9.44
OE.6.3.22 | Salida para panel de alarma de incendio | 28 pto/Día | pto | 22.74 | MATERIALES | 120020459 | CONECTOR PVC SAP P/INST. ELECT. DE 20MM | und |  | 2 | 1.03 | 2.06
OE.6.3.22 | Salida para panel de alarma de incendio | 28 pto/Día | pto | 22.74 | EQUIPO | 370020001 | HERRAMIENTAS MANUALES | %mo |  | 3 | 10.91 | 0.33
OE.6.3.23 | Salida para Parlantes | 28 pto/Día | pto | 21.79 | MANO DE OBRA | 470020001 | OPERARIO | hh | 1 | 0.2857 | 20.67 | 5.91
OE.6.3.23 | Salida para Parlantes | 28 pto/Día | pto | 21.79 | MANO DE OBRA | 470010959 | OFICIAL | hh | 1 | 0.2857 | 17.5 | 5
OE.6.3.23 | Salida para Parlantes | 28 pto/Día | pto | 21.79 | MATERIALES | 120020613 | CAJA CUADRADA GALVAN. PESADA 100x100x50mm | und |  | 1 | 6.31 | 6.31
OE.6.3.23 | Salida para Parlantes | 28 pto/Día | pto | 21.79 | MATERIALES | 120020459 | CONECTOR PVC SAP P/INST. ELECT. DE 20MM | und |  | 2 | 1.03 | 2.06
OE.6.3.23 | Salida para Parlantes | 28 pto/Día | pto | 21.79 | MATERIALES | 500020616 | TAPA CIEGA CIRCULAR PVC | und |  | 1 | 2.18 | 2.18
OE.6.3.23 | Salida para Parlantes | 28 pto/Día | pto | 21.79 | EQUIPO | 370020001 | HERRAMIENTAS MANUALES | %mo |  | 3 | 10.91 | 0.33
OE.6.3.24 | Salida para microfono/audio | 14 pto/Día | pto | 32.37 | MANO DE OBRA | 470020001 | OPERARIO | hh | 1 | 0.5714 | 20.67 | 11.81
OE.6.3.24 | Salida para microfono/audio | 14 pto/Día | pto | 32.37 | MANO DE OBRA | 470010959 | OFICIAL | hh | 1 | 0.5714 | 17.5 | 10
OE.6.3.24 | Salida para microfono/audio | 14 pto/Día | pto | 32.37 | MATERIALES | 120020613 | CAJA CUADRADA GALVAN. PESADA 100x100x50mm | und |  | 1 | 6.31 | 6.31
OE.6.3.24 | Salida para microfono/audio | 14 pto/Día | pto | 32.37 | MATERIALES | 500020614 | TAPA GANG PESADA DE F°G° | und |  | 1 | 3.6 | 3.6
OE.6.3.24 | Salida para microfono/audio | 14 pto/Día | pto | 32.37 | EQUIPO | 370020001 | HERRAMIENTAS MANUALES | %mo |  | 3 | 21.81 | 0.65
OE.6.3.25 | Salida para consola amplificador | 28 pto/Día | pto | 22.74 | MANO DE OBRA | 470020001 | OPERARIO | hh | 1 | 0.2857 | 20.67 | 5.91
OE.6.3.25 | Salida para consola amplificador | 28 pto/Día | pto | 22.74 | MANO DE OBRA | 470010959 | OFICIAL | hh | 1 | 0.2857 | 17.5 | 5
OE.6.3.25 | Salida para consola amplificador | 28 pto/Día | pto | 22.74 | MATERIALES | 120020615 | CAJA DE PASO Fº Gº CON TAPA BISELADA 150x150X100MM | und |  | 1 | 9.44 | 9.44
OE.6.3.25 | Salida para consola amplificador | 28 pto/Día | pto | 22.74 | MATERIALES | 120020459 | CONECTOR PVC SAP P/INST. ELECT. DE 20MM | und |  | 2 | 1.03 | 2.06
OE.6.3.25 | Salida para consola amplificador | 28 pto/Día | pto | 22.74 | EQUIPO | 370020001 | HERRAMIENTAS MANUALES | %mo |  | 3 | 10.91 | 0.33
OE.6.3.26 | Salida de módulo de cabecera de llamado de enfermera | 28 pto/Día | pto | 19.62 | MANO DE OBRA | 470020001 | OPERARIO | hh | 1 | 0.2857 | 20.67 | 5.91
OE.6.3.26 | Salida de módulo de cabecera de llamado de enfermera | 28 pto/Día | pto | 19.62 | MANO DE OBRA | 470010959 | OFICIAL | hh | 1 | 0.2857 | 17.5 | 5
OE.6.3.26 | Salida de módulo de cabecera de llamado de enfermera | 28 pto/Día | pto | 19.62 | MATERIALES | 260010001 | TORNILLO WAFER PUNTA BROCA 8X1/2´´ | und |  | 2 | 0.12 | 0.24
OE.6.3.26 | Salida de módulo de cabecera de llamado de enfermera | 28 pto/Día | pto | 19.62 | MATERIALES | 310020001 | CAJA RECTANGULAR ADOSABLE PVC DE 4"x2" | pza |  | 1 | 8.14 | 8.14
OE.6.3.26 | Salida de módulo de cabecera de llamado de enfermera | 28 pto/Día | pto | 19.62 | EQUIPO | 370020001 | HERRAMIENTAS MANUALES | %mo |  | 3 | 10.91 | 0.33
OE.6.3.27 | Salida de módulo de anulación | 28 pto/Día | pto | 19.62 | MANO DE OBRA | 470020001 | OPERARIO | hh | 1 | 0.2857 | 20.67 | 5.91
OE.6.3.27 | Salida de módulo de anulación | 28 pto/Día | pto | 19.62 | MANO DE OBRA | 470010959 | OFICIAL | hh | 1 | 0.2857 | 17.5 | 5
OE.6.3.27 | Salida de módulo de anulación | 28 pto/Día | pto | 19.62 | MATERIALES | 260010001 | TORNILLO WAFER PUNTA BROCA 8X1/2´´ | und |  | 2 | 0.12 | 0.24
OE.6.3.27 | Salida de módulo de anulación | 28 pto/Día | pto | 19.62 | MATERIALES | 310020001 | CAJA RECTANGULAR ADOSABLE PVC DE 4"x2" | pza |  | 1 | 8.14 | 8.14
OE.6.3.27 | Salida de módulo de anulación | 28 pto/Día | pto | 19.62 | EQUIPO | 370020001 | HERRAMIENTAS MANUALES | %mo |  | 3 | 10.91 | 0.33
OE.6.3.28 | Salida de pulsador de baño | 28 pto/Día | pto | 19.62 | MANO DE OBRA | 470020001 | OPERARIO | hh | 1 | 0.2857 | 20.67 | 5.91
OE.6.3.28 | Salida de pulsador de baño | 28 pto/Día | pto | 19.62 | MANO DE OBRA | 470010959 | OFICIAL | hh | 1 | 0.2857 | 17.5 | 5
OE.6.3.28 | Salida de pulsador de baño | 28 pto/Día | pto | 19.62 | MATERIALES | 260010001 | TORNILLO WAFER PUNTA BROCA 8X1/2´´ | und |  | 2 | 0.12 | 0.24
OE.6.3.28 | Salida de pulsador de baño | 28 pto/Día | pto | 19.62 | MATERIALES | 310020001 | CAJA RECTANGULAR ADOSABLE PVC DE 4"x2" | pza |  | 1 | 8.14 | 8.14
OE.6.3.28 | Salida de pulsador de baño | 28 pto/Día | pto | 19.62 | EQUIPO | 370020001 | HERRAMIENTAS MANUALES | %mo |  | 3 | 10.91 | 0.33
OE.6.3.29 | Salida de luz indicador de llamada de enfermera | 28 pto/Día | pto | 19.62 | MANO DE OBRA | 470020001 | OPERARIO | hh | 1 | 0.2857 | 20.67 | 5.91
OE.6.3.29 | Salida de luz indicador de llamada de enfermera | 28 pto/Día | pto | 19.62 | MANO DE OBRA | 470010959 | OFICIAL | hh | 1 | 0.2857 | 17.5 | 5
OE.6.3.29 | Salida de luz indicador de llamada de enfermera | 28 pto/Día | pto | 19.62 | MATERIALES | 260010001 | TORNILLO WAFER PUNTA BROCA 8X1/2´´ | und |  | 2 | 0.12 | 0.24
OE.6.3.29 | Salida de luz indicador de llamada de enfermera | 28 pto/Día | pto | 19.62 | MATERIALES | 310020001 | CAJA RECTANGULAR ADOSABLE PVC DE 4"x2" | pza |  | 1 | 8.14 | 8.14
OE.6.3.29 | Salida de luz indicador de llamada de enfermera | 28 pto/Día | pto | 19.62 | EQUIPO | 370020001 | HERRAMIENTAS MANUALES | %mo |  | 3 | 10.91 | 0.33
OE.6.3.30 | Salida de central de llamada de enfermera | 28 pto/Día | pto | 22.74 | MANO DE OBRA | 470020001 | OPERARIO | hh | 1 | 0.2857 | 20.67 | 5.91
OE.6.3.30 | Salida de central de llamada de enfermera | 28 pto/Día | pto | 22.74 | MANO DE OBRA | 470010959 | OFICIAL | hh | 1 | 0.2857 | 17.5 | 5
OE.6.3.30 | Salida de central de llamada de enfermera | 28 pto/Día | pto | 22.74 | MATERIALES | 120020615 | CAJA DE PASO Fº Gº CON TAPA BISELADA 150x150X100MM | und |  | 1 | 9.44 | 9.44
OE.6.3.30 | Salida de central de llamada de enfermera | 28 pto/Día | pto | 22.74 | MATERIALES | 120020459 | CONECTOR PVC SAP P/INST. ELECT. DE 20MM | und |  | 2 | 1.03 | 2.06
OE.6.3.30 | Salida de central de llamada de enfermera | 28 pto/Día | pto | 22.74 | EQUIPO | 370020001 | HERRAMIENTAS MANUALES | %mo |  | 3 | 10.91 | 0.33
OE.6.3.31 | Salida para detector de temperatura | 24 pto/Día | pto | 18.67 | MANO DE OBRA | 470020001 | OPERARIO | hh | 1 | 0.3333 | 20.67 | 6.89
OE.6.3.31 | Salida para detector de temperatura | 24 pto/Día | pto | 18.67 | MANO DE OBRA | 470010959 | OFICIAL | hh | 1 | 0.3333 | 17.5 | 5.83
OE.6.3.31 | Salida para detector de temperatura | 24 pto/Día | pto | 18.67 | MATERIALES | 120020612 | CAJA OCTOGONAL GALV. PESADA 4"x4"x2 1/2 | und |  | 1 | 5.57 | 5.57
OE.6.3.31 | Salida para detector de temperatura | 24 pto/Día | pto | 18.67 | EQUIPO | 370020001 | HERRAMIENTAS MANUALES | %mo |  | 3 | 12.72 | 0.38
OE.6.3.32 | Salida para atenuador de altavoz | 24 pto/Día | pto | 23.01 | MANO DE OBRA | 470020001 | OPERARIO | hh | 1 | 0.3333 | 20.67 | 6.89
OE.6.3.32 | Salida para atenuador de altavoz | 24 pto/Día | pto | 23.01 | MANO DE OBRA | 470010959 | OFICIAL | hh | 1 | 0.3333 | 17.5 | 5.83
OE.6.3.32 | Salida para atenuador de altavoz | 24 pto/Día | pto | 23.01 | MATERIALES | 120020613 | CAJA CUADRADA GALVAN. PESADA 100x100x50mm | und |  | 1 | 6.31 | 6.31
OE.6.3.32 | Salida para atenuador de altavoz | 24 pto/Día | pto | 23.01 | MATERIALES | 500020614 | TAPA GANG PESADA DE F°G° | und |  | 1 | 3.6 | 3.6
OE.6.3.32 | Salida para atenuador de altavoz | 24 pto/Día | pto | 23.01 | EQUIPO | 370020001 | HERRAMIENTAS MANUALES | %mo |  | 3 | 12.72 | 0.38
OE.6.3.33 | salida para receptor AV | 15 pto/Día | pto | 32.36 | MANO DE OBRA | 470020001 | OPERARIO | hh | 1 | 0.5333 | 20.67 | 11.02
OE.6.3.33 | salida para receptor AV | 15 pto/Día | pto | 32.36 | MANO DE OBRA | 470010959 | OFICIAL | hh | 1 | 0.5333 | 17.5 | 9.33
OE.6.3.33 | salida para receptor AV | 15 pto/Día | pto | 32.36 | MATERIALES | 120020613 | CAJA CUADRADA GALVAN. PESADA 100x100x50mm | und |  | 1 | 6.31 | 6.31
OE.6.3.33 | salida para receptor AV | 15 pto/Día | pto | 32.36 | MATERIALES | 990020094 | CONECTOR CONDUIT EMT DE 25MM | und |  | 1 | 5.09 | 5.09
OE.6.3.33 | salida para receptor AV | 15 pto/Día | pto | 32.36 | EQUIPO | 370020001 | HERRAMIENTAS MANUALES | %mo |  | 3 | 20.35 | 0.61
OE.6.3.34 | Salida para HDMI | 8 pto/Día | pto | 174.22 | MANO DE OBRA | 470020001 | OPERARIO | hh | 1 | 1 | 20.67 | 20.67
OE.6.3.34 | Salida para HDMI | 8 pto/Día | pto | 174.22 | MANO DE OBRA | 470010959 | OFICIAL | hh | 1 | 1 | 17.5 | 17.5
OE.6.3.34 | Salida para HDMI | 8 pto/Día | pto | 174.22 | MATERIALES | 120020613 | CAJA CUADRADA GALVAN. PESADA 100x100x50mm | und |  | 1 | 6.31 | 6.31
OE.6.3.34 | Salida para HDMI | 8 pto/Día | pto | 174.22 | MATERIALES | 990020095 | Cable hdmi x 10 metros | und |  | 1 | 45 | 45
OE.6.3.34 | Salida para HDMI | 8 pto/Día | pto | 174.22 | MATERIALES | 990020097 | Cable hdmi x 1 metros | und |  | 1 | 10 | 10
OE.6.3.34 | Salida para HDMI | 8 pto/Día | pto | 174.22 | MATERIALES | 990020098 | TOMA DE SALIDA DOBLE DE HDMI | und |  | 1 | 68.5 | 68.5
OE.6.3.34 | Salida para HDMI | 8 pto/Día | pto | 174.22 | MATERIALES | 990020094 | CONECTOR CONDUIT EMT DE 25MM | und |  | 1 | 5.09 | 5.09
OE.6.3.34 | Salida para HDMI | 8 pto/Día | pto | 174.22 | EQUIPO | 370020001 | HERRAMIENTAS MANUALES | %mo |  | 3 | 38.17 | 1.15
OE.6.3.35 | Salida para parlante de techo | 28 pto/Día | pto | 28.05 | MANO DE OBRA | 470010959 | OFICIAL | hh | 1 | 0.2857 | 17.5 | 5
OE.6.3.35 | Salida para parlante de techo | 28 pto/Día | pto | 28.05 | MANO DE OBRA | 470020001 | OPERARIO | hh | 1 | 0.2857 | 20.67 | 5.91
OE.6.3.35 | Salida para parlante de techo | 28 pto/Día | pto | 28.05 | MATERIALES | 120020424 | CAJA OCTOGONAL PESADA DE F°G° 100MM X 50MM | und |  | 1 | 16.81 | 16.81
OE.6.3.35 | Salida para parlante de techo | 28 pto/Día | pto | 28.05 | EQUIPO | 370020001 | HERRAMIENTAS MANUALES | %mo |  | 3 | 10.91 | 0.33
OE.6.4.1 | Zanja Electroducto 0.40x0.60m | 12 m/Día | m | 10.91 | MANO DE OBRA | 470020003 | PEON | hh | 1 | 0.6667 | 15.88 | 10.59
OE.6.4.1 | Zanja Electroducto 0.40x0.60m | 12 m/Día | m | 10.91 | EQUIPO | 370020001 | HERRAMIENTAS MANUALES | %mo |  | 3 | 10.59 | 0.32
OE.6.4.2 | Relleno y compactado con material propio 0.50 x0.60 m | 15 m/Día | m | 33.07 | MANO DE OBRA | 470020001 | OPERARIO | hh | 1 | 0.5333 | 20.67 | 11.02
OE.6.4.2 | Relleno y compactado con material propio 0.50 x0.60 m | 15 m/Día | m | 33.07 | MANO DE OBRA | 470020003 | PEON | hh | 2 | 1.0667 | 15.88 | 16.94
OE.6.4.2 | Relleno y compactado con material propio 0.50 x0.60 m | 15 m/Día | m | 33.07 | EQUIPO | 370020001 | HERRAMIENTAS MANUALES | %mo |  | 3 | 27.96 | 0.84
OE.6.4.2 | Relleno y compactado con material propio 0.50 x0.60 m | 15 m/Día | m | 33.07 | EQUIPO | 490020161 | COMPACTADOR VIBRO APISONADOR TIPO CANGURO | hm | 1 | 0.5333 | 8 | 4.27
OE.6.4.3 | Buzon Electroducto de Concreto Armado con tapa 0.60 x0.60 x 0.60m | 3 und/Día | und | 534.71 | MANO DE OBRA | 470020001 | OPERARIO | hh | 1 | 2.6667 | 20.67 | 55.12
OE.6.4.3 | Buzon Electroducto de Concreto Armado con tapa 0.60 x0.60 x 0.60m | 3 und/Día | und | 534.71 | MANO DE OBRA | 470020003 | PEON | hh | 1 | 2.6667 | 15.88 | 42.35
OE.6.4.3 | Buzon Electroducto de Concreto Armado con tapa 0.60 x0.60 x 0.60m | 3 und/Día | und | 534.71 | MATERIALES | 20020163 | ALAMBRE NEGRO N°16 | kg |  | 0.6 | 4.3 | 2.58
OE.6.4.3 | Buzon Electroducto de Concreto Armado con tapa 0.60 x0.60 x 0.60m | 3 und/Día | und | 534.71 | MATERIALES | 20020001 | ALAMBRE NEGRO N°8 | kg |  | 1 | 4.6 | 4.6
OE.6.4.3 | Buzon Electroducto de Concreto Armado con tapa 0.60 x0.60 x 0.60m | 3 und/Día | und | 534.71 | MATERIALES | 30020028 | FIERRO CO. FY=4200 KG/CM2 (GRADO 60) | kg |  | 1.2 | 5.2 | 6.24
OE.6.4.3 | Buzon Electroducto de Concreto Armado con tapa 0.60 x0.60 x 0.60m | 3 und/Día | und | 534.71 | MATERIALES | 50020023 | PIEDRA CHANCADA DE 1/2" | m³ |  | 0.75 | 60 | 45
OE.6.4.3 | Buzon Electroducto de Concreto Armado con tapa 0.60 x0.60 x 0.60m | 3 und/Día | und | 534.71 | MATERIALES | 40010002 | ARENA GRUESA | m³ |  | 0.45 | 110 | 49.5
OE.6.4.3 | Buzon Electroducto de Concreto Armado con tapa 0.60 x0.60 x 0.60m | 3 und/Día | und | 534.71 | MATERIALES | 990020721 | CEMENTO PORTLAND TIPO IP 42.5KG | bol |  | 1.6 | 31 | 49.6
OE.6.4.3 | Buzon Electroducto de Concreto Armado con tapa 0.60 x0.60 x 0.60m | 3 und/Día | und | 534.71 | MATERIALES | 990020935 | TAPA DE CONCRETO ARMADO PARA BUZON DE 0.60X0.60X0.60M. | und |  | 1 | 120 | 120
OE.6.4.3 | Buzon Electroducto de Concreto Armado con tapa 0.60 x0.60 x 0.60m | 3 und/Día | und | 534.71 | MATERIALES | 430020001 | MADERA CORRIENTE (TABLAS O LISTONES) | p² |  | 16 | 7.8 | 124.8
OE.6.4.3 | Buzon Electroducto de Concreto Armado con tapa 0.60 x0.60 x 0.60m | 3 und/Día | und | 534.71 | EQUIPO | 370020001 | HERRAMIENTAS MANUALES | %mo |  | 3 | 97.47 | 2.92
OE.6.4.3 | Buzon Electroducto de Concreto Armado con tapa 0.60 x0.60 x 0.60m | 3 und/Día | und | 534.71 | EQUIPO | 490020024 | VIBRADOR DE CONCRETO 4 HP 2.40" | hm | 1 | 2.6667 | 3 | 8
OE.6.4.3 | Buzon Electroducto de Concreto Armado con tapa 0.60 x0.60 x 0.60m | 3 und/Día | und | 534.71 | EQUIPO | 490020025 | MEZCLADORA CONCRETO TROMPO 8 HP 9 P3 | hm | 1 | 2.6667 | 9 | 24
OE.6.5.1 | Patch Panel Cat6A de 24 puertos | 10 und/Día | und | 719.33 | MATERIALES | 390020617 | PATCH PANEL DE 24 PUERTOS PARA CAT 6A | und |  | 1 | 719.33 | 719.33
OE.6.5.2 | Patch Cord UTP Cat6A de 3m | 40 und/Día | und | 46.48 | MATERIALES | 390020618 | Patch Cord Cat6A 3m | und |  | 1 | 46.48 | 46.48
OE.6.5.3 | Patch cord UTP Cat6A de 20cm | 40 und/Día | und | 36.45 | MATERIALES | 390020619 | Patch Cord Cat6A 20cm | und |  | 1 | 36.45 | 36.45
OE.6.5.4 | Etiquetas adhesivas de identificacion, señalizacion y ordenamiento para el area de Trabajo y Gabinete | 280 und/Día | und | 1 | MATERIALES | 300020620 | ETIQUETAS ADHESIVAS | und |  | 1 | 1 | 1
OE.6.5.5 | Patch cord cat 6A x 1m | 1 und/Día | und | 30 | MATERIALES | 990020936 | Patch Cord Cat 6A 1m | und |  | 1 | 30 | 30
OE.6.5.6 | Patch cord cat 6A x 3m | 1 und/Día | und | 46.48 | MATERIALES | 390020618 | Patch Cord Cat6A 3m | und |  | 1 | 46.48 | 46.48
OE.6.5.7 | Patch Cord de Fibra Optica multimodo OM4 de 2m | 20 und/Día | und | 43 | MATERIALES | 990020938 | Patch Cord de Fibra Optica multimodo OM4 de 2m | und |  | 1 | 43 | 43
OE.6.5.8 | Bandeja de fibra optica de 1 RU incluye patch panel y acopladores | 1 und/Día | und | 516 | MATERIALES | 990021008 | Bandeja de fibra optica de 1 RU incluye patch panel y acopladores | und |  | 1 | 516 | 516
OE.6.5.9 | Bandeja de empalme para bandeja de FO incluye accesorios | 1 und/Día | und | 455 | MATERIALES | 990021009 | Bandeja de empalme para bandeja de FO incluye accesorios. | und |  | 1 | 455 | 455
OE.6.5.10 | Patch Panel Cat6A - 24 puertos | 6 und/Día | und | 771.75 | MANO DE OBRA | 470020001 | OPERARIO | hh | 1 | 1.3333 | 20.67 | 27.56
OE.6.5.10 | Patch Panel Cat6A - 24 puertos | 6 und/Día | und | 771.75 | MANO DE OBRA | 470010959 | OFICIAL | hh | 1 | 1.3333 | 17.5 | 23.33
OE.6.5.10 | Patch Panel Cat6A - 24 puertos | 6 und/Día | und | 771.75 | MATERIALES | 390020617 | PATCH PANEL DE 24 PUERTOS PARA CAT 6A | und |  | 1 | 719.33 | 719.33
OE.6.5.10 | Patch Panel Cat6A - 24 puertos | 6 und/Día | und | 771.75 | EQUIPO | 370020001 | HERRAMIENTAS MANUALES | %mo |  | 3 | 50.89 | 1.53
OE.6.5.11 | Etiquetas adhesivas de identificacion, señalizacion y ordenamiento | 96 und/Día | und | 4.28 | MANO DE OBRA | 470020001 | OPERARIO | hh | 1 | 0.0833 | 20.67 | 1.72
OE.6.5.11 | Etiquetas adhesivas de identificacion, señalizacion y ordenamiento | 96 und/Día | und | 4.28 | MANO DE OBRA | 470010959 | OFICIAL | hh | 1 | 0.0833 | 17.5 | 1.46
OE.6.5.11 | Etiquetas adhesivas de identificacion, señalizacion y ordenamiento | 96 und/Día | und | 4.28 | MATERIALES | 300020620 | ETIQUETAS ADHESIVAS | und |  | 1 | 1 | 1
OE.6.5.11 | Etiquetas adhesivas de identificacion, señalizacion y ordenamiento | 96 und/Día | und | 4.28 | EQUIPO | 370020001 | HERRAMIENTAS MANUALES | %mo |  | 3 | 3.18 | 0.1
OE.6.5.12 | Patch cord cat 6A UTP de 1m | 50 und/Día | und | 36.29 | MANO DE OBRA | 470020001 | OPERARIO | hh | 1 | 0.16 | 20.67 | 3.31
OE.6.5.12 | Patch cord cat 6A UTP de 1m | 50 und/Día | und | 36.29 | MANO DE OBRA | 470010959 | OFICIAL | hh | 1 | 0.16 | 17.5 | 2.8
OE.6.5.12 | Patch cord cat 6A UTP de 1m | 50 und/Día | und | 36.29 | MATERIALES | 990020936 | Patch Cord Cat 6A 1m | und |  | 1 | 30 | 30
OE.6.5.12 | Patch cord cat 6A UTP de 1m | 50 und/Día | und | 36.29 | EQUIPO | 370020001 | HERRAMIENTAS MANUALES | %mo |  | 3 | 6.11 | 0.18
OE.6.5.13 | Patch cord cat 6A UTP de 3m | 50 und/Día | und | 52.77 | MANO DE OBRA | 470020001 | OPERARIO | hh | 1 | 0.16 | 20.67 | 3.31
OE.6.5.13 | Patch cord cat 6A UTP de 3m | 50 und/Día | und | 52.77 | MANO DE OBRA | 470010959 | OFICIAL | hh | 1 | 0.16 | 17.5 | 2.8
OE.6.5.13 | Patch cord cat 6A UTP de 3m | 50 und/Día | und | 52.77 | MATERIALES | 390020618 | Patch Cord Cat6A 3m | und |  | 1 | 46.48 | 46.48
OE.6.5.13 | Patch cord cat 6A UTP de 3m | 50 und/Día | und | 52.77 | EQUIPO | 370020001 | HERRAMIENTAS MANUALES | %mo |  | 3 | 6.11 | 0.18
OE.6.5.14 | Patch Cord de Fibra Optica OM4 multimodo de 2m | 20 und/Día | und | 58.73 | MANO DE OBRA | 470020001 | OPERARIO | hh | 1 | 0.4 | 20.67 | 8.27
OE.6.5.14 | Patch Cord de Fibra Optica OM4 multimodo de 2m | 20 und/Día | und | 58.73 | MANO DE OBRA | 470010959 | OFICIAL | hh | 1 | 0.4 | 17.5 | 7
OE.6.5.14 | Patch Cord de Fibra Optica OM4 multimodo de 2m | 20 und/Día | und | 58.73 | MATERIALES | 990020938 | Patch Cord de Fibra Optica multimodo OM4 de 2m | und |  | 1 | 43 | 43
OE.6.5.14 | Patch Cord de Fibra Optica OM4 multimodo de 2m | 20 und/Día | und | 58.73 | EQUIPO | 370020001 | HERRAMIENTAS MANUALES | %mo |  | 3 | 15.27 | 0.46
OE.6.5.15 | Bandeja de fibra optica con patch panel y acopladores de 1 RU | 1 und/Día | und | 830.52 | MANO DE OBRA | 470020001 | OPERARIO | hh | 1 | 8 | 20.67 | 165.36
OE.6.5.15 | Bandeja de fibra optica con patch panel y acopladores de 1 RU | 1 und/Día | und | 830.52 | MANO DE OBRA | 470010959 | OFICIAL | hh | 1 | 8 | 17.5 | 140
OE.6.5.15 | Bandeja de fibra optica con patch panel y acopladores de 1 RU | 1 und/Día | und | 830.52 | MATERIALES | 990021008 | Bandeja de fibra optica de 1 RU incluye patch panel y acopladores | und |  | 1 | 516 | 516
OE.6.5.15 | Bandeja de fibra optica con patch panel y acopladores de 1 RU | 1 und/Día | und | 830.52 | EQUIPO | 370020001 | HERRAMIENTAS MANUALES | %mo |  | 3 | 305.36 | 9.16
OE.6.5.16 | Bandeja de empalme para bandeja de Fibra incluye accesorios | 1 und/Día | und | 769.52 | MANO DE OBRA | 470020001 | OPERARIO | hh | 1 | 8 | 20.67 | 165.36
OE.6.5.16 | Bandeja de empalme para bandeja de Fibra incluye accesorios | 1 und/Día | und | 769.52 | MANO DE OBRA | 470010959 | OFICIAL | hh | 1 | 8 | 17.5 | 140
OE.6.5.16 | Bandeja de empalme para bandeja de Fibra incluye accesorios | 1 und/Día | und | 769.52 | MATERIALES | 990021009 | Bandeja de empalme para bandeja de FO incluye accesorios. | und |  | 1 | 455 | 455
OE.6.5.16 | Bandeja de empalme para bandeja de Fibra incluye accesorios | 1 und/Día | und | 769.52 | EQUIPO | 370020001 | HERRAMIENTAS MANUALES | %mo |  | 3 | 305.36 | 9.16
OE.6.6.1.1 | Switch Gigabit PoE de 48 puertos y 4 puertos SFP | 10 und/Día | und | 8614 | MATERIALES | 390020621 | SWITCH GIGABIT POE DE 48 PUERTOS Y 4 PUERTOS SFP | EQP |  | 1 | 8614 | 8614
OE.6.6.1.2 | Servicio de Instalación, configuración, capacitaciòn y Puesta en funcionamiento del patch panel/Rack de Comunicaciones | 1 glb/Día | glb | 1255.93 | MATERIALES | 10020622 | SERVICIO DE INSTALACIÓN, CONFIGURACIÓN, CAPACITACIÒN Y PUESTA EN FUNCIONAMIENTO DEL PATCH PANEL/RACK DE COMUNICACIONES | glb |  | 1 | 1255.93 | 1255.93
OE.6.6.1.3 | Switch Gigabit PoE de 24 puertos y 4 puertos SFP | 8 und/Día | und | 9319.64 | MATERIALES | 990020941 | SWITCH DE ACCESO/BORDE, GIGABIT DE 24 PUERTOS POE + 4 PUERTOS SFP | und |  | 1 | 9319.64 | 9319.64
OE.6.6.1.4 | Transceptor SFP, conector LC duplex | 1 und/Día | und | 706.11 | MATERIALES | 990021011 | TRANSCEPTOR SFP, CONECTOR LC DUPLEX | und |  | 1 | 706.11 | 706.11
OE.6.6.1.5 | Switch Gigabit PoE 48 puertos, 4 puertos SFP | 3 und/Día | und | 8718.84 | MANO DE OBRA | 470010959 | OFICIAL | hh | 1 | 2.6667 | 17.5 | 46.67
OE.6.6.1.5 | Switch Gigabit PoE 48 puertos, 4 puertos SFP | 3 und/Día | und | 8718.84 | MANO DE OBRA | 470020001 | OPERARIO | hh | 1 | 2.6667 | 20.67 | 55.12
OE.6.6.1.5 | Switch Gigabit PoE 48 puertos, 4 puertos SFP | 3 und/Día | und | 8718.84 | MATERIALES | 390020621 | SWITCH GIGABIT POE DE 48 PUERTOS Y 4 PUERTOS SFP | EQP |  | 1 | 8614 | 8614
OE.6.6.1.5 | Switch Gigabit PoE 48 puertos, 4 puertos SFP | 3 und/Día | und | 8718.84 | EQUIPO | 370020001 | HERRAMIENTAS MANUALES | %mo |  | 3 | 101.79 | 3.05
OE.6.6.1.6 | Switch Gigabit PoE de 24 Port y 4 Port SFP | 8 und/Día | und | 9319.64 | MATERIALES | 990020941 | SWITCH DE ACCESO/BORDE, GIGABIT DE 24 PUERTOS POE + 4 PUERTOS SFP | und |  | 1 | 9319.64 | 9319.64
OE.6.6.1.7 | Modulo Transceptor SFP, conector LC duplex | 1 und/Día | und | 706.11 | MATERIALES | 990021011 | TRANSCEPTOR SFP, CONECTOR LC DUPLEX | und |  | 1 | 706.11 | 706.11
OE.6.6.2.1 | Gabinete de comunicaciones de piso de 42 RU c/accesorios de instalacion. | 1 und/Día | und | 6155 | MATERIALES | 990020943 | BARRA DE COBRE PARA GABINETE DE COMUNICACIONES | und |  | 1 | 120 | 120
OE.6.6.2.1 | Gabinete de comunicaciones de piso de 42 RU c/accesorios de instalacion. | 1 und/Día | und | 6155 | MATERIALES | 300020624 | BANDEJA 1RU SATRA 45cmX45cmX27cm | und |  | 2 | 119.5 | 239
OE.6.6.2.1 | Gabinete de comunicaciones de piso de 42 RU c/accesorios de instalacion. | 1 und/Día | und | 6155 | MATERIALES | 390020625 | ORGANIZADOR HORIZONTAL CON TAPA DE 1RU | und |  | 1 | 150.5 | 150.5
OE.6.6.2.1 | Gabinete de comunicaciones de piso de 42 RU c/accesorios de instalacion. | 1 und/Día | und | 6155 | MATERIALES | 390020626 | GABINETE D COMUNICACIÓN D PARED DE 12 RU C/ACCESORIOS | EQP |  | 1 | 5229 | 5229
OE.6.6.2.1 | Gabinete de comunicaciones de piso de 42 RU c/accesorios de instalacion. | 1 und/Día | und | 6155 | MATERIALES | 390020627 | POWER RACK TOMACORRIENTE DE 19", 6 TOMAS | und |  | 1 | 166.5 | 166.5
OE.6.6.2.1 | Gabinete de comunicaciones de piso de 42 RU c/accesorios de instalacion. | 1 und/Día | und | 6155 | MATERIALES | 390020628 | KIT DE VENTILADORES P/GABINETE DE COMUNICACION | und |  | 1 | 250 | 250
OE.6.6.2.2 | UPS de 3000VA rackeable | 10 und/Día | und | 3595.2 | MATERIALES | 390020629 | UPS de 3000VA rackeable | und |  | 1 | 3595.2 | 3595.2
OE.6.6.2.3 | Certificacion de puntos de cableado de datos Categoria 6A | 40 pto/Día | pto | 45.01 | MATERIALES | 10020630 | CERTIFICACION DE PUNTOS DE CABLEADO DE DATOS CATEGORIA 6A | und |  | 1 | 45.01 | 45.01
OE.6.6.2.4 | Gabinete de comunicación de pared de 12 RU c/accesorios de Instalacion | 1 und/Día | und | 2065.5 | MATERIALES | 990020943 | BARRA DE COBRE PARA GABINETE DE COMUNICACIONES | und |  | 1 | 120 | 120
OE.6.6.2.4 | Gabinete de comunicación de pared de 12 RU c/accesorios de Instalacion | 1 und/Día | und | 2065.5 | MATERIALES | 390020625 | ORGANIZADOR HORIZONTAL CON TAPA DE 1RU | und |  | 1 | 150.5 | 150.5
OE.6.6.2.4 | Gabinete de comunicación de pared de 12 RU c/accesorios de Instalacion | 1 und/Día | und | 2065.5 | MATERIALES | 390020628 | KIT DE VENTILADORES P/GABINETE DE COMUNICACION | und |  | 1 | 250 | 250
OE.6.6.2.4 | Gabinete de comunicación de pared de 12 RU c/accesorios de Instalacion | 1 und/Día | und | 2065.5 | MATERIALES | 990021013 | POWER RACK TOMACORRIENTE DE 19", 8 TOMAS | und |  | 1 | 450 | 450
OE.6.6.2.4 | Gabinete de comunicación de pared de 12 RU c/accesorios de Instalacion | 1 und/Día | und | 2065.5 | MATERIALES | 990021014 | BANDEJA METÁL. DESL. DE 19" | und |  | 1 | 95 | 95
OE.6.6.2.4 | Gabinete de comunicación de pared de 12 RU c/accesorios de Instalacion | 1 und/Día | und | 2065.5 | MATERIALES | 990021015 | Gabinete de comunicaciones de pared de 12 RU | und |  | 1 | 1000 | 1000
OE.6.6.2.5 | Gabinete de piso de 42 RU c/accesorios de instalacion. | 1 und/Día | und | 6460.36 | MANO DE OBRA | 470020001 | OPERARIO | hh | 1 | 8 | 20.67 | 165.36
OE.6.6.2.5 | Gabinete de piso de 42 RU c/accesorios de instalacion. | 1 und/Día | und | 6460.36 | MANO DE OBRA | 470010959 | OFICIAL | hh | 1 | 8 | 17.5 | 140
OE.6.6.2.5 | Gabinete de piso de 42 RU c/accesorios de instalacion. | 1 und/Día | und | 6460.36 | MATERIALES | 990020943 | BARRA DE COBRE PARA GABINETE DE COMUNICACIONES | und |  | 1 | 120 | 120
OE.6.6.2.5 | Gabinete de piso de 42 RU c/accesorios de instalacion. | 1 und/Día | und | 6460.36 | MATERIALES | 300020624 | BANDEJA 1RU SATRA 45cmX45cmX27cm | und |  | 2 | 119.5 | 239
OE.6.6.2.5 | Gabinete de piso de 42 RU c/accesorios de instalacion. | 1 und/Día | und | 6460.36 | MATERIALES | 390020625 | ORGANIZADOR HORIZONTAL CON TAPA DE 1RU | und |  | 1 | 150.5 | 150.5
OE.6.6.2.5 | Gabinete de piso de 42 RU c/accesorios de instalacion. | 1 und/Día | und | 6460.36 | MATERIALES | 390020626 | GABINETE D COMUNICACIÓN D PARED DE 12 RU C/ACCESORIOS | EQP |  | 1 | 5229 | 5229
OE.6.6.2.5 | Gabinete de piso de 42 RU c/accesorios de instalacion. | 1 und/Día | und | 6460.36 | MATERIALES | 390020627 | POWER RACK TOMACORRIENTE DE 19", 6 TOMAS | und |  | 1 | 166.5 | 166.5
OE.6.6.2.5 | Gabinete de piso de 42 RU c/accesorios de instalacion. | 1 und/Día | und | 6460.36 | MATERIALES | 390020628 | KIT DE VENTILADORES P/GABINETE DE COMUNICACION | und |  | 1 | 250 | 250
OE.6.6.2.6 | Certificación de 111 puntos de cableado de datos categoría 6A y 02 puntos de fibra | und | und | 7790 | MATERIALES | 10020002 | CERTIFICACION DE 111 PUNTOS DE CABLEADO DE DATOS CATEGORIA 6A Y 02 PUNTOS DE FIBRA | ser |  | 1 | 7790 | 7790
OE.6.6.2.7 | Gabinete de comunicación de pared de 12 RU c/accesorios de Instalacion | 1 und/Día | und | 2065.5 | MATERIALES | 990020943 | BARRA DE COBRE PARA GABINETE DE COMUNICACIONES | und |  | 1 | 120 | 120
OE.6.6.2.7 | Gabinete de comunicación de pared de 12 RU c/accesorios de Instalacion | 1 und/Día | und | 2065.5 | MATERIALES | 390020625 | ORGANIZADOR HORIZONTAL CON TAPA DE 1RU | und |  | 1 | 150.5 | 150.5
OE.6.6.2.7 | Gabinete de comunicación de pared de 12 RU c/accesorios de Instalacion | 1 und/Día | und | 2065.5 | MATERIALES | 390020628 | KIT DE VENTILADORES P/GABINETE DE COMUNICACION | und |  | 1 | 250 | 250
OE.6.6.2.7 | Gabinete de comunicación de pared de 12 RU c/accesorios de Instalacion | 1 und/Día | und | 2065.5 | MATERIALES | 990021013 | POWER RACK TOMACORRIENTE DE 19", 8 TOMAS | und |  | 1 | 450 | 450
OE.6.6.2.7 | Gabinete de comunicación de pared de 12 RU c/accesorios de Instalacion | 1 und/Día | und | 2065.5 | MATERIALES | 990021014 | BANDEJA METÁL. DESL. DE 19" | und |  | 1 | 95 | 95
OE.6.6.2.7 | Gabinete de comunicación de pared de 12 RU c/accesorios de Instalacion | 1 und/Día | und | 2065.5 | MATERIALES | 990021015 | Gabinete de comunicaciones de pared de 12 RU | und |  | 1 | 1000 | 1000
OE.6.7.1 | Caja de paso con tapa Biselada de F° G° 200x200x100 mm | 7 und/Día | und | 53.49 | MANO DE OBRA | 470020001 | OPERARIO | hh | 1 | 1.1429 | 20.67 | 23.62
OE.6.7.1 | Caja de paso con tapa Biselada de F° G° 200x200x100 mm | 7 und/Día | und | 53.49 | MANO DE OBRA | 470020003 | PEON | hh | 0.5 | 0.5714 | 15.88 | 9.07
OE.6.7.1 | Caja de paso con tapa Biselada de F° G° 200x200x100 mm | 7 und/Día | und | 53.49 | MATERIALES | 120020631 | CAJA DE PASO BISELADA PESADA DE Fº Gº DE 200x200X100MM INCLUY TAPA | und |  | 1 | 19.82 | 19.82
OE.6.7.1 | Caja de paso con tapa Biselada de F° G° 200x200x100 mm | 7 und/Día | und | 53.49 | EQUIPO | 370020001 | HERRAMIENTAS MANUALES | %mo |  | 3 | 32.69 | 0.98
OE.6.7.2 | Caja de paso con tapa Biselada de F° G° 150x150x100 mm | 7 und/Día | und | 45.67 | MANO DE OBRA | 470020001 | OPERARIO | hh | 1 | 1.1429 | 20.67 | 23.62
OE.6.7.2 | Caja de paso con tapa Biselada de F° G° 150x150x100 mm | 7 und/Día | und | 45.67 | MANO DE OBRA | 470020003 | PEON | hh | 0.5 | 0.5714 | 15.88 | 9.07
OE.6.7.2 | Caja de paso con tapa Biselada de F° G° 150x150x100 mm | 7 und/Día | und | 45.67 | MATERIALES | 120020431 | CAJA DE PASO BISELADA PESADA DE Fº Gº DE 150x150X100MM INCLUY TAPA | pza |  | 1 | 12 | 12
OE.6.7.2 | Caja de paso con tapa Biselada de F° G° 150x150x100 mm | 7 und/Día | und | 45.67 | EQUIPO | 370020001 | HERRAMIENTAS MANUALES | %mo |  | 3 | 32.69 | 0.98
OE.6.7.3 | Caja de paso pesada octogonal con tapa de 100x50 mm | 7 und/Día | und | 46.2 | MANO DE OBRA | 470020001 | OPERARIO | hh | 1 | 1.1429 | 20.67 | 23.62
OE.6.7.3 | Caja de paso pesada octogonal con tapa de 100x50 mm | 7 und/Día | und | 46.2 | MANO DE OBRA | 470020003 | PEON | hh | 0.75 | 0.8571 | 15.88 | 13.61
OE.6.7.3 | Caja de paso pesada octogonal con tapa de 100x50 mm | 7 und/Día | und | 46.2 | MATERIALES | 120020632 | CAJA DE PASO PESADO OCTOGONAL CON TAPA 100x50mm | und |  | 1 | 7.85 | 7.85
OE.6.7.3 | Caja de paso pesada octogonal con tapa de 100x50 mm | 7 und/Día | und | 46.2 | EQUIPO | 370020001 | HERRAMIENTAS MANUALES | %mo |  | 3 | 37.23 | 1.12
OE.6.7.4 | Caja de Paso con tapa Biselada de Fº Gº 100x100x100 mm | 18 und/Día | und | 25.09 | MANO DE OBRA | 470020001 | OPERARIO | hh | 1 | 0.4444 | 20.67 | 9.19
OE.6.7.4 | Caja de Paso con tapa Biselada de Fº Gº 100x100x100 mm | 18 und/Día | und | 25.09 | MANO DE OBRA | 470020003 | PEON | hh | 0.5 | 0.2222 | 15.88 | 3.53
OE.6.7.4 | Caja de Paso con tapa Biselada de Fº Gº 100x100x100 mm | 18 und/Día | und | 25.09 | MATERIALES | 120020430 | CAJA DE PASO BISELADA PESADA DE Fº Gº DE 100x100X100MM INCLUY TAPA | pza |  | 1 | 11.99 | 11.99
OE.6.7.4 | Caja de Paso con tapa Biselada de Fº Gº 100x100x100 mm | 18 und/Día | und | 25.09 | EQUIPO | 370020001 | HERRAMIENTAS MANUALES | %mo |  | 3 | 12.72 | 0.38
OE.6.7.5 | Caja de Paso con tapa Biselada de Fº Gº 300x300x100 mm | 18 und/Día | und | 58.1 | MANO DE OBRA | 470020001 | OPERARIO | hh | 1 | 0.4444 | 20.67 | 9.19
OE.6.7.5 | Caja de Paso con tapa Biselada de Fº Gº 300x300x100 mm | 18 und/Día | und | 58.1 | MANO DE OBRA | 470020003 | PEON | hh | 0.5 | 0.2222 | 15.88 | 3.53
OE.6.7.5 | Caja de Paso con tapa Biselada de Fº Gº 300x300x100 mm | 18 und/Día | und | 58.1 | MATERIALES | 990020846 | Caja de paso FºGº con tapa biselada de 300x300x100mm | und |  | 1 | 45 | 45
OE.6.7.5 | Caja de Paso con tapa Biselada de Fº Gº 300x300x100 mm | 18 und/Día | und | 58.1 | EQUIPO | 370020001 | HERRAMIENTAS MANUALES | %mo |  | 3 | 12.72 | 0.38
OE.6.8.1.1 | Detector de Humo direccionable incluye base | 12 und/Día | und | 230.01 | MATERIALES | 590020633 | DETECTOR DE HUMO DIRECCIONABLE INCLUYE BASE | und |  | 1 | 230.01 | 230.01
OE.6.8.1.2 | Estación manual de doble accion direccionable | 12 und/Día | und | 326 | MATERIALES | 590020634 | ESTACIÓN MANUAL DE DOBLE ACCION DIRECCIONABLE | und |  | 1 | 326 | 326
OE.6.8.1.3 | Sirena con luz estrobo | 12 und/Día | und | 224 | MATERIALES | 110020635 | SIRENA CON LUZ ESTROBO | und |  | 1 | 224 | 224
OE.6.8.1.4 | Panel de alarma de Incendios Direccionable | 12 und/Día | und | 5100 | MATERIALES | 590020636 | PANEL DE ALARMA DE INCENDIOS DIRECCIONABLES | und |  | 1 | 5100 | 5100
OE.6.8.1.5 | Servicio de Instalacion, configuracion, capacitación y puesta en funcionamiento del Sistema de deteccion y alarma de incendios | 1 glb/Día | glb | 3913 | MATERIALES | 10020637 | SERVICIO DE INSTALACION, CONFIGURACION, CAPACITACIÓN Y PUESTA EN FUNCIONAMIENTO DEL SISTEMA DE DETECCION Y ALARMA DE INC | glb |  | 1 | 3913 | 3913
OE.6.8.1.6 | Detector de Temperatura direccionable incluye base | 12 und/Día | und | 215.64 | MANO DE OBRA | 470020001 | OPERARIO | hh | 1 | 0.6667 | 20.67 | 13.78
OE.6.8.1.6 | Detector de Temperatura direccionable incluye base | 12 und/Día | und | 215.64 | MANO DE OBRA | 470020003 | PEON | hh | 0.5 | 0.3333 | 15.88 | 5.29
OE.6.8.1.6 | Detector de Temperatura direccionable incluye base | 12 und/Día | und | 215.64 | MATERIALES | 990020949 | SENSOR DE TEMPERATURA INTELIGENTE | und |  | 1 | 160 | 160
OE.6.8.1.6 | Detector de Temperatura direccionable incluye base | 12 und/Día | und | 215.64 | MATERIALES | 990021019 | Base para detector direccionable | und |  | 1 | 36 | 36
OE.6.8.1.6 | Detector de Temperatura direccionable incluye base | 12 und/Día | und | 215.64 | EQUIPO | 370020001 | HERRAMIENTAS MANUALES | %mo |  | 3 | 19.07 | 0.57
OE.6.8.1.7 | Instalación de Detector de Humo direccionable con base | 30 und/Día | und | 240.19 | MANO DE OBRA | 470020001 | OPERARIO | hh | 1 | 0.2667 | 20.67 | 5.51
OE.6.8.1.7 | Instalación de Detector de Humo direccionable con base | 30 und/Día | und | 240.19 | MANO DE OBRA | 470010959 | OFICIAL | hh | 1 | 0.2667 | 17.5 | 4.67
OE.6.8.1.7 | Instalación de Detector de Humo direccionable con base | 30 und/Día | und | 240.19 | MATERIALES | 590020633 | DETECTOR DE HUMO DIRECCIONABLE INCLUYE BASE | und |  | 1 | 230.01 | 230.01
OE.6.8.1.8 | Instalación de Estación manual doble accion direccionable | 12 und/Día | und | 351.45 | MANO DE OBRA | 470020001 | OPERARIO | hh | 1 | 0.6667 | 20.67 | 13.78
OE.6.8.1.8 | Instalación de Estación manual doble accion direccionable | 12 und/Día | und | 351.45 | MANO DE OBRA | 470010959 | OFICIAL | hh | 1 | 0.6667 | 17.5 | 11.67
OE.6.8.1.8 | Instalación de Estación manual doble accion direccionable | 12 und/Día | und | 351.45 | MATERIALES | 590020634 | ESTACIÓN MANUAL DE DOBLE ACCION DIRECCIONABLE | und |  | 1 | 326 | 326
OE.6.8.1.9 | Instalación de Sirena con luz estrobo | 30 und/Día | und | 234.49 | MANO DE OBRA | 470020001 | OPERARIO | hh | 1 | 0.2667 | 20.67 | 5.51
OE.6.8.1.9 | Instalación de Sirena con luz estrobo | 30 und/Día | und | 234.49 | MANO DE OBRA | 470010959 | OFICIAL | hh | 1 | 0.2667 | 17.5 | 4.67
OE.6.8.1.9 | Instalación de Sirena con luz estrobo | 30 und/Día | und | 234.49 | MATERIALES | 110020635 | SIRENA CON LUZ ESTROBO | und |  | 1 | 224 | 224
OE.6.8.1.9 | Instalación de Sirena con luz estrobo | 30 und/Día | und | 234.49 | EQUIPO | 370020001 | HERRAMIENTAS MANUALES | %mo |  | 3 | 10.18 | 0.31
OE.6.8.1.10 | Instalación de Panel de alarma de Incendios Direccionable | 0.5 und/Día | und | 5729.04 | MANO DE OBRA | 470020001 | OPERARIO | hh | 1 | 16 | 20.67 | 330.72
OE.6.8.1.10 | Instalación de Panel de alarma de Incendios Direccionable | 0.5 und/Día | und | 5729.04 | MANO DE OBRA | 470010959 | OFICIAL | hh | 1 | 16 | 17.5 | 280
OE.6.8.1.10 | Instalación de Panel de alarma de Incendios Direccionable | 0.5 und/Día | und | 5729.04 | MATERIALES | 590020636 | PANEL DE ALARMA DE INCENDIOS DIRECCIONABLES | und |  | 1 | 5100 | 5100
OE.6.8.1.10 | Instalación de Panel de alarma de Incendios Direccionable | 0.5 und/Día | und | 5729.04 | EQUIPO | 370020001 | HERRAMIENTAS MANUALES | %mo |  | 3 | 610.72 | 18.32
OE.6.8.1.11 | Instalación de Detector de Temperatura direccionable con base | 30 und/Día | und | 206.49 | MANO DE OBRA | 470020001 | OPERARIO | hh | 1 | 0.2667 | 20.67 | 5.51
OE.6.8.1.11 | Instalación de Detector de Temperatura direccionable con base | 30 und/Día | und | 206.49 | MANO DE OBRA | 470010959 | OFICIAL | hh | 1 | 0.2667 | 17.5 | 4.67
OE.6.8.1.11 | Instalación de Detector de Temperatura direccionable con base | 30 und/Día | und | 206.49 | MATERIALES | 990020949 | SENSOR DE TEMPERATURA INTELIGENTE | und |  | 1 | 160 | 160
OE.6.8.1.11 | Instalación de Detector de Temperatura direccionable con base | 30 und/Día | und | 206.49 | MATERIALES | 990021019 | Base para detector direccionable | und |  | 1 | 36 | 36
OE.6.8.1.11 | Instalación de Detector de Temperatura direccionable con base | 30 und/Día | und | 206.49 | EQUIPO | 370020001 | HERRAMIENTAS MANUALES | %mo |  | 3 | 10.18 | 0.31
OE.6.8.2.1 | Camara IP fija PoE para Exterior incluye accesorios | 12 und/Día | und | 297.36 | MATERIALES | 210020638 | CAMARA IP FIJA POE PARA EXTERIOR INCLUYE ACCESORIOS | und |  | 1 | 297.36 | 297.36
OE.6.8.2.2 | Grabador de video NVR de 16 canales incluye licencia | 12 und/Día | und | 4318.8 | MATERIALES | 500020639 | GRAVADOR NVR DE 16 CANALES INCLUYE LICENCIA Y DISCO DURO | ENV |  | 1 | 4318.8 | 4318.8
OE.6.8.2.3 | Monitor LCD de 24"para CCTV | 12 und/Día | und | 647.15 | MATERIALES | 210020640 | MONITOR LCD DE 24" PARA CCTV | EQP |  | 1 | 647.15 | 647.15
OE.6.8.2.4 | Estacion de video Vigilancia | 12 und/Día | und | 4750 | MATERIALES | 590020641 | ESTACION DE VIDEO VIGILANCIA | und |  | 1 | 4750 | 4750
OE.6.8.2.5 | Servicio de Instalacion, configuracion, capacitación y puesta en funcionamiento del Sistema de video vigilancia | 1 und/Día | und | 1950 | MATERIALES | 10020642 | SERVICIO DE INSTALACION, CONFIGURACION, CAPACITACIÓN Y PUESTA EN FUNCIONAMIENTO DEL SISTEMA DE VIDEO VIGILANCIA | glb |  | 1 | 1950 | 1950
OE.6.8.2.6 | Camara IP PoE tipo Domo | 1 und/Día | und | 635 | MATERIALES | 990021020 | Camara IP PoE tipo domo | und |  | 1 | 635 | 635
OE.6.8.2.7 | Camara IP PoE tipo Bullet | 1 und/Día | und | 480 | MATERIALES | 990021021 | Camara IP PoE tipo bullet | und |  | 1 | 480 | 480
OE.6.8.2.8 | Grabador de video NVR de 24 canales incluye licencia | 1 und/Día | und | 3660 | MATERIALES | 990021022 | Grabador de video NVR de 24 canales incluye licencia | und |  | 1 | 3660 | 3660
OE.6.8.2.9 | Instalación de Camara IP PoE tipo Domo | 8 und/Día | und | 674.32 | MANO DE OBRA | 470020001 | OPERARIO | hh | 1 | 1 | 20.67 | 20.67
OE.6.8.2.9 | Instalación de Camara IP PoE tipo Domo | 8 und/Día | und | 674.32 | MANO DE OBRA | 470010959 | OFICIAL | hh | 1 | 1 | 17.5 | 17.5
OE.6.8.2.9 | Instalación de Camara IP PoE tipo Domo | 8 und/Día | und | 674.32 | MATERIALES | 990021020 | Camara IP PoE tipo domo | und |  | 1 | 635 | 635
OE.6.8.2.9 | Instalación de Camara IP PoE tipo Domo | 8 und/Día | und | 674.32 | EQUIPO | 370020001 | HERRAMIENTAS MANUALES | %mo |  | 3 | 38.17 | 1.15
OE.6.8.2.10 | Instalación de Camara IP PoE tipo Bullet | 8 und/Día | und | 519.32 | MANO DE OBRA | 470020001 | OPERARIO | hh | 1 | 1 | 20.67 | 20.67
OE.6.8.2.10 | Instalación de Camara IP PoE tipo Bullet | 8 und/Día | und | 519.32 | MANO DE OBRA | 470010959 | OFICIAL | hh | 1 | 1 | 17.5 | 17.5
OE.6.8.2.10 | Instalación de Camara IP PoE tipo Bullet | 8 und/Día | und | 519.32 | MATERIALES | 990021021 | Camara IP PoE tipo bullet | und |  | 1 | 480 | 480
OE.6.8.2.10 | Instalación de Camara IP PoE tipo Bullet | 8 und/Día | und | 519.32 | EQUIPO | 370020001 | HERRAMIENTAS MANUALES | %mo |  | 3 | 38.17 | 1.15
OE.6.8.2.11 | Instalación de Grabador de video NVR de 24 canales incluye licencia | 8 und/Día | und | 3698.17 | MANO DE OBRA | 470020001 | OPERARIO | hh | 1 | 1 | 20.67 | 20.67
OE.6.8.2.11 | Instalación de Grabador de video NVR de 24 canales incluye licencia | 8 und/Día | und | 3698.17 | MANO DE OBRA | 470010959 | OFICIAL | hh | 1 | 1 | 17.5 | 17.5
OE.6.8.2.11 | Instalación de Grabador de video NVR de 24 canales incluye licencia | 8 und/Día | und | 3698.17 | MATERIALES | 990021022 | Grabador de video NVR de 24 canales incluye licencia | und |  | 1 | 3660 | 3660
OE.6.8.2.12 | Instalación de Unidad Central de Proceso -CPU | 8 und/Día | und | 18411.77 | MANO DE OBRA | 470020001 | OPERARIO | hh | 1 | 1 | 20.67 | 20.67
OE.6.8.2.12 | Instalación de Unidad Central de Proceso -CPU | 8 und/Día | und | 18411.77 | MANO DE OBRA | 470010959 | OFICIAL | hh | 1 | 1 | 17.5 | 17.5
OE.6.8.2.12 | Instalación de Unidad Central de Proceso -CPU | 8 und/Día | und | 18411.77 | MATERIALES | 300010002 | UNIDAD CENTRAL DE PROCESO - CPU | und |  | 1 | 18372.45 | 18372.45
OE.6.8.2.12 | Instalación de Unidad Central de Proceso -CPU | 8 und/Día | und | 18411.77 | EQUIPO | 370020001 | HERRAMIENTAS MANUALES | %mo |  | 3 | 38.17 | 1.15
OE.6.8.2.13 | Instalación de Monitor LED | 20 und/Día | und | 6246.73 | MANO DE OBRA | 470020001 | OPERARIO | hh | 1 | 0.4 | 20.67 | 8.27
OE.6.8.2.13 | Instalación de Monitor LED | 20 und/Día | und | 6246.73 | MANO DE OBRA | 470010959 | OFICIAL | hh | 1 | 0.4 | 17.5 | 7
OE.6.8.2.13 | Instalación de Monitor LED | 20 und/Día | und | 6246.73 | MATERIALES | 300010003 | MONITOR LCD DE 31.5" PARA CCTV | und |  | 1 | 6231 | 6231
OE.6.8.2.13 | Instalación de Monitor LED | 20 und/Día | und | 6246.73 | EQUIPO | 370020001 | HERRAMIENTAS MANUALES | %mo |  | 3 | 15.27 | 0.46
OE.6.8.2.14 | Instalación de Disco Duro Interno | 20 und/Día | und | 2165.73 | MANO DE OBRA | 470020001 | OPERARIO | hh | 1 | 0.4 | 20.67 | 8.27
OE.6.8.2.14 | Instalación de Disco Duro Interno | 20 und/Día | und | 2165.73 | MANO DE OBRA | 470010959 | OFICIAL | hh | 1 | 0.4 | 17.5 | 7
OE.6.8.2.14 | Instalación de Disco Duro Interno | 20 und/Día | und | 2165.73 | MATERIALES | 300010001 | DISCO DURO INTERNO | und |  | 1 | 2150 | 2150
OE.6.8.2.14 | Instalación de Disco Duro Interno | 20 und/Día | und | 2165.73 | EQUIPO | 370020001 | HERRAMIENTAS MANUALES | %mo |  | 3 | 15.27 | 0.46
OE.6.8.2.15 | Instalación de Acumulador de energía – Equipo UPS | 20 und/Día | und | 1013.73 | MANO DE OBRA | 470020001 | OPERARIO | hh | 1 | 0.4 | 20.67 | 8.27
OE.6.8.2.15 | Instalación de Acumulador de energía – Equipo UPS | 20 und/Día | und | 1013.73 | MANO DE OBRA | 470010959 | OFICIAL | hh | 1 | 0.4 | 17.5 | 7
OE.6.8.2.15 | Instalación de Acumulador de energía – Equipo UPS | 20 und/Día | und | 1013.73 | MATERIALES | 480010001 | ACUMULADOR DE ENERGIA-EQUIPO DE UPS | und |  | 1 | 998 | 998
OE.6.8.2.15 | Instalación de Acumulador de energía – Equipo UPS | 20 und/Día | und | 1013.73 | EQUIPO | 370020001 | HERRAMIENTAS MANUALES | %mo |  | 3 | 15.27 | 0.46
OE.6.8.3.1 | Parlantes de 6" incluye accesosios para montaje en pared | 12 und/Día | und | 495 | MATERIALES | 650020643 | PARLANTES DE 6" INCLUYE ACCESOSIOS PARA MONTAJE EN PARED | und |  | 1 | 495 | 495
OE.6.8.3.2 | Amplificador de 1000 Watts con Salida de 70 y 100 V | 12 und/Día | und | 4636 | MATERIALES | 770020644 | AMPLIFICADOR DE 1000 WATTS CON SALIDA DE 70 Y 100 V | und |  | 1 | 4636 | 4636
OE.6.8.3.3 | Consola mezcladora de audio de 8 canales | 1 und/Día | und | 1050 | MATERIALES | 290020645 | CONSOLA MEZCLADORA DE AUDIO DE 8 CANALES | und |  | 1 | 1050 | 1050
OE.6.8.3.4 | Microfono profesional con accesorios | 20 und/Día | und | 214 | MATERIALES | 390020646 | MICROFONO PROFESIONAL CON ACCESORIOS | und |  | 1 | 214 | 214
OE.6.8.3.5 | Servicio de Instalacion, configuracion, capacitacion y puesta en funcionamiento del sistema de sonido ambiental | 1 glb/Día | glb | 3337.63 | MATERIALES | 10020647 | SERVICIO DE INSTALACION, CONFIGURACION, CAPACITACION Y PUESTA EN FUNCIONAMIENTO DEL SISTEMA DE SONIDO AMBIENTAL | glb |  | 1 | 3337.63 | 3337.63
OE.6.8.3.6 | Atenuador de volumen | 1 und/Día | und | 215.2 | MATERIALES | 990021023 | Atenuador de volumen | und |  | 1 | 215.2 | 215.2
OE.6.8.3.7 | Instalación de Parlantes de 6" incluye accesosios para montaje en pared | 12 und/Día | und | 521.21 | MANO DE OBRA | 470020001 | OPERARIO | hh | 1 | 0.6667 | 20.67 | 13.78
OE.6.8.3.7 | Instalación de Parlantes de 6" incluye accesosios para montaje en pared | 12 und/Día | und | 521.21 | MANO DE OBRA | 470010959 | OFICIAL | hh | 1 | 0.6667 | 17.5 | 11.67
OE.6.8.3.7 | Instalación de Parlantes de 6" incluye accesosios para montaje en pared | 12 und/Día | und | 521.21 | MATERIALES | 650020643 | PARLANTES DE 6" INCLUYE ACCESOSIOS PARA MONTAJE EN PARED | und |  | 1 | 495 | 495
OE.6.8.3.7 | Instalación de Parlantes de 6" incluye accesosios para montaje en pared | 12 und/Día | und | 521.21 | EQUIPO | 370020001 | HERRAMIENTAS MANUALES | %mo |  | 3 | 25.45 | 0.76
OE.6.8.3.8 | Instalación de Amplificador de 1000 Watts con Salida de 70 y 100 V | 8 und/Día | und | 4675.32 | MANO DE OBRA | 470020001 | OPERARIO | hh | 1 | 1 | 20.67 | 20.67
OE.6.8.3.8 | Instalación de Amplificador de 1000 Watts con Salida de 70 y 100 V | 8 und/Día | und | 4675.32 | MANO DE OBRA | 470010959 | OFICIAL | hh | 1 | 1 | 17.5 | 17.5
OE.6.8.3.8 | Instalación de Amplificador de 1000 Watts con Salida de 70 y 100 V | 8 und/Día | und | 4675.32 | MATERIALES | 770020644 | AMPLIFICADOR DE 1000 WATTS CON SALIDA DE 70 Y 100 V | und |  | 1 | 4636 | 4636
OE.6.8.3.8 | Instalación de Amplificador de 1000 Watts con Salida de 70 y 100 V | 8 und/Día | und | 4675.32 | EQUIPO | 370020001 | HERRAMIENTAS MANUALES | %mo |  | 3 | 38.17 | 1.15
OE.6.8.3.9 | Instalación de Consola mezcladora de audio de 8 canales | 4 und/Día | und | 1128.63 | MANO DE OBRA | 470020001 | OPERARIO | hh | 1 | 2 | 20.67 | 41.34
OE.6.8.3.9 | Instalación de Consola mezcladora de audio de 8 canales | 4 und/Día | und | 1128.63 | MANO DE OBRA | 470010959 | OFICIAL | hh | 1 | 2 | 17.5 | 35
OE.6.8.3.9 | Instalación de Consola mezcladora de audio de 8 canales | 4 und/Día | und | 1128.63 | MATERIALES | 290020645 | CONSOLA MEZCLADORA DE AUDIO DE 8 CANALES | und |  | 1 | 1050 | 1050
OE.6.8.3.9 | Instalación de Consola mezcladora de audio de 8 canales | 4 und/Día | und | 1128.63 | EQUIPO | 370020001 | HERRAMIENTAS MANUALES | %mo |  | 3 | 76.34 | 2.29
OE.6.8.3.10 | Instalación de Microfono profesional con accesorios | 20 und/Día | und | 229.73 | MANO DE OBRA | 470020001 | OPERARIO | hh | 1 | 0.4 | 20.67 | 8.27
OE.6.8.3.10 | Instalación de Microfono profesional con accesorios | 20 und/Día | und | 229.73 | MANO DE OBRA | 470010959 | OFICIAL | hh | 1 | 0.4 | 17.5 | 7
OE.6.8.3.10 | Instalación de Microfono profesional con accesorios | 20 und/Día | und | 229.73 | MATERIALES | 390020646 | MICROFONO PROFESIONAL CON ACCESORIOS | und |  | 1 | 214 | 214
OE.6.8.3.10 | Instalación de Microfono profesional con accesorios | 20 und/Día | und | 229.73 | EQUIPO | 370020001 | HERRAMIENTAS MANUALES | %mo |  | 3 | 15.27 | 0.46
OE.6.8.3.11 | Instalación de Atenuador de volumen | 20 und/Día | und | 230.93 | MANO DE OBRA | 470020001 | OPERARIO | hh | 1 | 0.4 | 20.67 | 8.27
OE.6.8.3.11 | Instalación de Atenuador de volumen | 20 und/Día | und | 230.93 | MANO DE OBRA | 470010959 | OFICIAL | hh | 1 | 0.4 | 17.5 | 7
OE.6.8.3.11 | Instalación de Atenuador de volumen | 20 und/Día | und | 230.93 | MATERIALES | 990021023 | Atenuador de volumen | und |  | 1 | 215.2 | 215.2
OE.6.8.3.11 | Instalación de Atenuador de volumen | 20 und/Día | und | 230.93 | EQUIPO | 370020001 | HERRAMIENTAS MANUALES | %mo |  | 3 | 15.27 | 0.46
OE.6.8.4.1 | Central de llamada de enfermera con accesorios | 6 und/Día | und | 4640.4 | MATERIALES | 260020648 | FUENTE | und |  | 1 | 608.4 | 608.4
OE.6.8.4.1 | Central de llamada de enfermera con accesorios | 6 und/Día | und | 4640.4 | MATERIALES | 430020649 | CENTRAL DE LLAMADA DE ENFERMERA CON ACCESORIOS | und |  | 1 | 4032 | 4032
OE.6.8.4.2 | Consola de sobremesa para comunicación | 12 und/Día | und | 4262.4 | MATERIALES | 260020648 | FUENTE | und |  | 1 | 608.4 | 608.4
OE.6.8.4.2 | Consola de sobremesa para comunicación | 12 und/Día | und | 4262.4 | MATERIALES | 290020650 | CONSOLA DE SOBREMESA PARA COMUNICACIÓN | und |  | 1 | 3654 | 3654
OE.6.8.4.3 | UPS 1000 VA con accesorios de instalación | 12 und/Día | und | 1800 | MATERIALES | 210020651 | UPS 1000 VA CON ACCESORIOS DE INSTALACIÓN | und |  | 1 | 1800 | 1800
OE.6.8.4.4 | Modulo de cabecera de llamado de enfermera | 12 und/Día | und | 468 | MATERIALES | 210020652 | MODULO DE CABECERA DE LLAMADO DE ENFERMERA | und |  | 1 | 468 | 468
OE.6.8.4.5 | Modulo boton de anulacion | 12 und/Día | und | 266.4 | MATERIALES | 210020653 | MODULO BOTON DE ANULACION | und |  | 1 | 266.4 | 266.4
OE.6.8.4.6 | Pulsador de llamado de enfermera | 12 und/Día | und | 165.6 | MATERIALES | 290020654 | PULSADOR DE LLAMADO DE ENFERMERA | pza |  | 1 | 165.6 | 165.6
OE.6.8.4.7 | Pulsador de baño | 12 und/Día | und | 266.4 | MATERIALES | 290020655 | PULSADOR DE BAÑO | und |  | 1 | 266.4 | 266.4
OE.6.8.4.8 | Luz indicador de llamada de enfermera | 6 und/Día | und | 162 | MATERIALES | 290020656 | LUZ INDICADOR DE LLAMADA DE ENFERMERA | und |  | 1 | 162 | 162
OE.6.8.4.9 | Servicio de Instalacion, configuración, capacitación y puesta en funcionamiento del sistema de llamada de enfermera | 1 glb/Día | glb | 2430.01 | MATERIALES | 10020657 | SERVICIO DE INSTALACIÓN, CONFIGURACIÓN, CAPACITACIÓN Y PUESTA EN FUNCIONAMIENTO DEL SISTEMA DE LLAMADA DE ENFERMERA | glb |  | 1 | 2430.01 | 2430.01
OE.6.8.4.10 | Instalación de Central de llamada de enfermera con accesorios | 0.2 und/Día | und | 5604.6 | MANO DE OBRA | 470020001 | OPERARIO | hh | 1 | 40 | 20.67 | 826.8
OE.6.8.4.10 | Instalación de Central de llamada de enfermera con accesorios | 0.2 und/Día | und | 5604.6 | MANO DE OBRA | 470010959 | OFICIAL | hh | 1 | 40 | 17.5 | 700
OE.6.8.4.10 | Instalación de Central de llamada de enfermera con accesorios | 0.2 und/Día | und | 5604.6 | MATERIALES | 430020649 | CENTRAL DE LLAMADA DE ENFERMERA CON ACCESORIOS | und |  | 1 | 4032 | 4032
OE.6.8.4.10 | Instalación de Central de llamada de enfermera con accesorios | 0.2 und/Día | und | 5604.6 | EQUIPO | 370020001 | HERRAMIENTAS MANUALES | %mo |  | 3 | 1526.8 | 45.8
OE.6.8.4.11 | Instalación de Consola de sobremesa para comunicaion | 1 und/Día | und | 3968.52 | MANO DE OBRA | 470020001 | OPERARIO | hh | 1 | 8 | 20.67 | 165.36
OE.6.8.4.11 | Instalación de Consola de sobremesa para comunicaion | 1 und/Día | und | 3968.52 | MANO DE OBRA | 470010959 | OFICIAL | hh | 1 | 8 | 17.5 | 140
OE.6.8.4.11 | Instalación de Consola de sobremesa para comunicaion | 1 und/Día | und | 3968.52 | MATERIALES | 290020650 | CONSOLA DE SOBREMESA PARA COMUNICACIÓN | und |  | 1 | 3654 | 3654
OE.6.8.4.11 | Instalación de Consola de sobremesa para comunicaion | 1 und/Día | und | 3968.52 | EQUIPO | 370020001 | HERRAMIENTAS MANUALES | %mo |  | 3 | 305.36 | 9.16
OE.6.8.4.12 | Instalación de Modulo de cabecera de llamado de enfermera | 4 und/Día | und | 546.63 | MANO DE OBRA | 470020001 | OPERARIO | hh | 1 | 2 | 20.67 | 41.34
OE.6.8.4.12 | Instalación de Modulo de cabecera de llamado de enfermera | 4 und/Día | und | 546.63 | MANO DE OBRA | 470010959 | OFICIAL | hh | 1 | 2 | 17.5 | 35
OE.6.8.4.12 | Instalación de Modulo de cabecera de llamado de enfermera | 4 und/Día | und | 546.63 | MATERIALES | 210020652 | MODULO DE CABECERA DE LLAMADO DE ENFERMERA | und |  | 1 | 468 | 468
OE.6.8.4.12 | Instalación de Modulo de cabecera de llamado de enfermera | 4 und/Día | und | 546.63 | EQUIPO | 370020001 | HERRAMIENTAS MANUALES | %mo |  | 3 | 76.34 | 2.29
OE.6.8.4.13 | Instalación de Modulo boton de anulacion | 8 und/Día | und | 305.72 | MANO DE OBRA | 470020001 | OPERARIO | hh | 1 | 1 | 20.67 | 20.67
OE.6.8.4.13 | Instalación de Modulo boton de anulacion | 8 und/Día | und | 305.72 | MANO DE OBRA | 470010959 | OFICIAL | hh | 1 | 1 | 17.5 | 17.5
OE.6.8.4.13 | Instalación de Modulo boton de anulacion | 8 und/Día | und | 305.72 | MATERIALES | 210020653 | MODULO BOTON DE ANULACION | und |  | 1 | 266.4 | 266.4
OE.6.8.4.13 | Instalación de Modulo boton de anulacion | 8 und/Día | und | 305.72 | EQUIPO | 370020001 | HERRAMIENTAS MANUALES | %mo |  | 3 | 38.17 | 1.15
OE.6.8.4.14 | Instalación de Pulsador de llamado a enfermeras | 8 und/Día | und | 204.92 | MANO DE OBRA | 470020001 | OPERARIO | hh | 1 | 1 | 20.67 | 20.67
OE.6.8.4.14 | Instalación de Pulsador de llamado a enfermeras | 8 und/Día | und | 204.92 | MANO DE OBRA | 470010959 | OFICIAL | hh | 1 | 1 | 17.5 | 17.5
OE.6.8.4.14 | Instalación de Pulsador de llamado a enfermeras | 8 und/Día | und | 204.92 | MATERIALES | 290020654 | PULSADOR DE LLAMADO DE ENFERMERA | pza |  | 1 | 165.6 | 165.6
OE.6.8.4.14 | Instalación de Pulsador de llamado a enfermeras | 8 und/Día | und | 204.92 | EQUIPO | 370020001 | HERRAMIENTAS MANUALES | %mo |  | 3 | 38.17 | 1.15
OE.6.8.4.15 | Instalación de Pulsador de baño | 8 und/Día | und | 305.72 | MANO DE OBRA | 470020001 | OPERARIO | hh | 1 | 1 | 20.67 | 20.67
OE.6.8.4.15 | Instalación de Pulsador de baño | 8 und/Día | und | 305.72 | MANO DE OBRA | 470010959 | OFICIAL | hh | 1 | 1 | 17.5 | 17.5
OE.6.8.4.15 | Instalación de Pulsador de baño | 8 und/Día | und | 305.72 | MATERIALES | 290020655 | PULSADOR DE BAÑO | und |  | 1 | 266.4 | 266.4
OE.6.8.4.15 | Instalación de Pulsador de baño | 8 und/Día | und | 305.72 | EQUIPO | 370020001 | HERRAMIENTAS MANUALES | %mo |  | 3 | 38.17 | 1.15
OE.6.8.4.16 | Instalación de Luz indicador de llamada de enfermera | 8 und/Día | und | 201.32 | MANO DE OBRA | 470020001 | OPERARIO | hh | 1 | 1 | 20.67 | 20.67
OE.6.8.4.16 | Instalación de Luz indicador de llamada de enfermera | 8 und/Día | und | 201.32 | MANO DE OBRA | 470010959 | OFICIAL | hh | 1 | 1 | 17.5 | 17.5
OE.6.8.4.16 | Instalación de Luz indicador de llamada de enfermera | 8 und/Día | und | 201.32 | MATERIALES | 290020656 | LUZ INDICADOR DE LLAMADA DE ENFERMERA | und |  | 1 | 162 | 162
OE.6.8.4.16 | Instalación de Luz indicador de llamada de enfermera | 8 und/Día | und | 201.32 | EQUIPO | 370020001 | HERRAMIENTAS MANUALES | %mo |  | 3 | 38.17 | 1.15
OE.6.8.5.1 | Central telefonica IP incluye licenciamiento | 12 und/Día | und | 5911.93 | MATERIALES | 430020658 | CENTRAL TELEFONICA IP INCLUYE LICENCIAMIENTO | und |  | 1 | 5911.93 | 5911.93
OE.6.8.5.2 | Telefono IP POE de mesa de uso general | 12 und/Día | und | 289.93 | MATERIALES | 430020659 | TELEFONO IP POE DE MESA DE USO GENERAL | und |  | 1 | 289.93 | 289.93
OE.6.8.5.3 | Servicio de instalación, configuración, capacitación y puesta en funcionamiento del Sistema de telefonia | 1 glb/Día | glb | 1445.5 | MATERIALES | 10020660 | SERVICIO DE INSTALACIÓN, CONFIGURACIÓN, CAPACITACIÓN Y PUESTA EN FUNCIONAMIENTO DEL SISTEMA DE TELEFONIA | glb |  | 1 | 1445.5 | 1445.5
OE.6.8.5.4 | Instalación de Central telefonica IP incluye licenciamiento | 2 und/Día | und | 6069.19 | MANO DE OBRA | 470020001 | OPERARIO | hh | 1 | 4 | 20.67 | 82.68
OE.6.8.5.4 | Instalación de Central telefonica IP incluye licenciamiento | 2 und/Día | und | 6069.19 | MANO DE OBRA | 470010959 | OFICIAL | hh | 1 | 4 | 17.5 | 70
OE.6.8.5.4 | Instalación de Central telefonica IP incluye licenciamiento | 2 und/Día | und | 6069.19 | MATERIALES | 430020658 | CENTRAL TELEFONICA IP INCLUYE LICENCIAMIENTO | und |  | 1 | 5911.93 | 5911.93
OE.6.8.5.4 | Instalación de Central telefonica IP incluye licenciamiento | 2 und/Día | und | 6069.19 | EQUIPO | 370020001 | HERRAMIENTAS MANUALES | %mo |  | 3 | 152.68 | 4.58
OE.6.8.5.5 | Instalación de Telefono IP POE de mesa de uso general | 12 und/Día | und | 316.14 | MANO DE OBRA | 470020001 | OPERARIO | hh | 1 | 0.6667 | 20.67 | 13.78
OE.6.8.5.5 | Instalación de Telefono IP POE de mesa de uso general | 12 und/Día | und | 316.14 | MANO DE OBRA | 470010959 | OFICIAL | hh | 1 | 0.6667 | 17.5 | 11.67
OE.6.8.5.5 | Instalación de Telefono IP POE de mesa de uso general | 12 und/Día | und | 316.14 | MATERIALES | 430020659 | TELEFONO IP POE DE MESA DE USO GENERAL | und |  | 1 | 289.93 | 289.93
OE.6.8.5.5 | Instalación de Telefono IP POE de mesa de uso general | 12 und/Día | und | 316.14 | EQUIPO | 370020001 | HERRAMIENTAS MANUALES | %mo |  | 3 | 25.45 | 0.76
OE.6.8.6.1 | Pozo puesta a tierra | 0.5 und/Día | und | 1917.64 | MANO DE OBRA | 470020001 | OPERARIO | hh | 1 | 16 | 20.67 | 330.72
OE.6.8.6.1 | Pozo puesta a tierra | 0.5 und/Día | und | 1917.64 | MANO DE OBRA | 470020003 | PEON | hh | 2 | 32 | 15.88 | 508.16
OE.6.8.6.1 | Pozo puesta a tierra | 0.5 und/Día | und | 1917.64 | MATERIALES | 390010004 | ABONO | kg |  | 100 | 2.65 | 265
OE.6.8.6.1 | Pozo puesta a tierra | 0.5 und/Día | und | 1917.64 | MATERIALES | 60020515 | CONECTOR ANDERSON 3/4" Cu | und |  | 1 | 6.49 | 6.49
OE.6.8.6.1 | Pozo puesta a tierra | 0.5 und/Día | und | 1917.64 | MATERIALES | 60020516 | CONECTOR SPLIT BOLD DE CU PARA CABLE DE 25mm2 | und |  | 1 | 7 | 7
OE.6.8.6.1 | Pozo puesta a tierra | 0.5 und/Día | und | 1917.64 | MATERIALES | 270020001 | BENTONITA x 36kg | bol |  | 2 | 46 | 92
OE.6.8.6.1 | Pozo puesta a tierra | 0.5 und/Día | und | 1917.64 | MATERIALES | 300020517 | VARILLA DE COBRE DE 20mm Ø x 2.40m. | und |  | 1 | 380 | 380
OE.6.8.6.1 | Pozo puesta a tierra | 0.5 und/Día | und | 1917.64 | MATERIALES | 310020663 | CAJA DE REGISTRO CON TAPA | pza |  | 1 | 53.1 | 53.1
OE.6.8.6.1 | Pozo puesta a tierra | 0.5 und/Día | und | 1917.64 | MATERIALES | 980020520 | CEMENTO CONDUCTIVO DE 25 KG | bls |  | 2 | 125 | 250
OE.6.8.6.1 | Pozo puesta a tierra | 0.5 und/Día | und | 1917.64 | EQUIPO | 370020001 | HERRAMIENTAS MANUALES | %mo |  | 3 | 838.88 | 25.17
OE.6.8.6.2 | Pruebas Eléctricas ( Resistencia de Puesta a Tierra) | 25 und/Día | und | 415.65 | MATERIALES | 390020521 | PRUEBAS ELECTRICAS(RESISTENCIA DE PUESTA A TIERRA) | und |  | 1 | 415.65 | 415.65
OE.6.8.6.3 | Pozo puesta a tierra | 0.5 und/Día | und | 2219.64 | MANO DE OBRA | 470020001 | OPERARIO | hh | 1 | 16 | 20.67 | 330.72
OE.6.8.6.3 | Pozo puesta a tierra | 0.5 und/Día | und | 2219.64 | MANO DE OBRA | 470020003 | PEON | hh | 2 | 32 | 15.88 | 508.16
OE.6.8.6.3 | Pozo puesta a tierra | 0.5 und/Día | und | 2219.64 | MATERIALES | 40020737 | TIERRA NEGRA | m³ |  | 3.6 | 157.5 | 567
OE.6.8.6.3 | Pozo puesta a tierra | 0.5 und/Día | und | 2219.64 | MATERIALES | 60020515 | CONECTOR ANDERSON 3/4" Cu | und |  | 1 | 6.49 | 6.49
OE.6.8.6.3 | Pozo puesta a tierra | 0.5 und/Día | und | 2219.64 | MATERIALES | 60020516 | CONECTOR SPLIT BOLD DE CU PARA CABLE DE 25mm2 | und |  | 1 | 7 | 7
OE.6.8.6.3 | Pozo puesta a tierra | 0.5 und/Día | und | 2219.64 | MATERIALES | 270020001 | BENTONITA x 36kg | bol |  | 2 | 46 | 92
OE.6.8.6.3 | Pozo puesta a tierra | 0.5 und/Día | und | 2219.64 | MATERIALES | 300020517 | VARILLA DE COBRE DE 20mm Ø x 2.40m. | und |  | 1 | 380 | 380
OE.6.8.6.3 | Pozo puesta a tierra | 0.5 und/Día | und | 2219.64 | MATERIALES | 310020663 | CAJA DE REGISTRO CON TAPA | pza |  | 1 | 53.1 | 53.1
OE.6.8.6.3 | Pozo puesta a tierra | 0.5 und/Día | und | 2219.64 | MATERIALES | 980020520 | CEMENTO CONDUCTIVO DE 25 KG | bls |  | 2 | 125 | 250
OE.6.8.6.3 | Pozo puesta a tierra | 0.5 und/Día | und | 2219.64 | EQUIPO | 370020001 | HERRAMIENTAS MANUALES | %mo |  | 3 | 838.88 | 25.17
OE.6.8.6.4 | Pruebas electricas (resistencia) | 25 und/Día | und | 415.65 | MATERIALES | 390020521 | PRUEBAS ELECTRICAS(RESISTENCIA DE PUESTA A TIERRA) | und |  | 1 | 415.65 | 415.65
OE.6.8.7.1 | Receptor A/V | 4 und/Día | und | 6578.63 | MANO DE OBRA | 470020001 | OPERARIO | hh | 1 | 2 | 20.67 | 41.34
OE.6.8.7.1 | Receptor A/V | 4 und/Día | und | 6578.63 | MANO DE OBRA | 470010959 | OFICIAL | hh | 1 | 2 | 17.5 | 35
OE.6.8.7.1 | Receptor A/V | 4 und/Día | und | 6578.63 | MATERIALES | 990020100 | Receptor A/V | und |  | 1 | 6500 | 6500
OE.6.8.7.1 | Receptor A/V | 4 und/Día | und | 6578.63 | EQUIPO | 370020001 | HERRAMIENTAS MANUALES | %mo |  | 3 | 76.34 | 2.29
OE.6.8.7.2 | Microfono inalambrico | 16 und/Día | und | 3999.66 | MANO DE OBRA | 470020001 | OPERARIO | hh | 1 | 0.5 | 20.67 | 10.34
OE.6.8.7.2 | Microfono inalambrico | 16 und/Día | und | 3999.66 | MANO DE OBRA | 470010959 | OFICIAL | hh | 1 | 0.5 | 17.5 | 8.75
OE.6.8.7.2 | Microfono inalambrico | 16 und/Día | und | 3999.66 | MATERIALES | 990020101 | Microfono inalambrico | und |  | 1 | 3980 | 3980
OE.6.8.7.2 | Microfono inalambrico | 16 und/Día | und | 3999.66 | EQUIPO | 370020001 | HERRAMIENTAS MANUALES | %mo |  | 3 | 19.09 | 0.57
OE.6.8.7.3 | Parlante de Techo | 8 und/Día | und | 739.32 | MANO DE OBRA | 470020001 | OPERARIO | hh | 1 | 1 | 20.67 | 20.67
OE.6.8.7.3 | Parlante de Techo | 8 und/Día | und | 739.32 | MANO DE OBRA | 470010959 | OFICIAL | hh | 1 | 1 | 17.5 | 17.5
OE.6.8.7.3 | Parlante de Techo | 8 und/Día | und | 739.32 | MATERIALES | 990020102 | Parlante de techo | und |  | 1 | 700 | 700
OE.6.8.7.3 | Parlante de Techo | 8 und/Día | und | 739.32 | EQUIPO | 370020001 | HERRAMIENTAS MANUALES | %mo |  | 3 | 38.17 | 1.15
OE.6.8.8.1 | Ecram Electrico | 8 und/Día | und | 2139.32 | MANO DE OBRA | 470020001 | OPERARIO | hh | 1 | 1 | 20.67 | 20.67
OE.6.8.8.1 | Ecram Electrico | 8 und/Día | und | 2139.32 | MANO DE OBRA | 470010959 | OFICIAL | hh | 1 | 1 | 17.5 | 17.5
OE.6.8.8.1 | Ecram Electrico | 8 und/Día | und | 2139.32 | MATERIALES | 990020104 | Ecran electrico | und |  | 1 | 2100 | 2100
OE.6.8.8.1 | Ecram Electrico | 8 und/Día | und | 2139.32 | EQUIPO | 370020001 | HERRAMIENTAS MANUALES | %mo |  | 3 | 38.17 | 1.15
OE.6.8.8.2 | Proyector Multimedia | 8 und/Día | und | 8539.32 | MANO DE OBRA | 470020001 | OPERARIO | hh | 1 | 1 | 20.67 | 20.67
OE.6.8.8.2 | Proyector Multimedia | 8 und/Día | und | 8539.32 | MANO DE OBRA | 470010959 | OFICIAL | hh | 1 | 1 | 17.5 | 17.5
OE.6.8.8.2 | Proyector Multimedia | 8 und/Día | und | 8539.32 | MATERIALES | 990020105 | PROYECTOR MULTIMEDIA | und |  | 1 | 8500 | 8500
OE.6.8.8.2 | Proyector Multimedia | 8 und/Día | und | 8539.32 | EQUIPO | 370020001 | HERRAMIENTAS MANUALES | %mo |  | 3 | 38.17 | 1.15
OE.7.1.1 | Gastos de proteccion de equipos | 10 glb/Día | glb | 16359.52 | EQUIPO | 10020664 | GASTOS DE PROTECCION DE EQUIPOS | glb |  | 1 | 16359.52 | 16359.52
OE.7.1.2 | Gastos de transporte de equipos | 5 glb/Día | glb | 1635.48 | EQUIPO | 10020665 | GASTOS DE TRANSPORTE DE EQUIPOS | glb |  | 1 | 1635.48 | 1635.48
OE.7.2.1 | Contraste y verificacion de equipo biomedico a trasladar | 5 glb/Día | glb | 1286.2 | EQUIPO | 10020666 | CONTRASTE Y VERIFICACION DE EQUIPO BIOMEDICO A TRASLADAR | glb |  | 1 | 1286.2 | 1286.2
OE.7.2.2 | Desinstalado de equipo biomedico | 5 glb/Día | glb | 2478 | EQUIPO | 10020667 | DESINSTALADO DE EQUIPO BIOMEDICO | glb |  | 1 | 2478 | 2478
OE.7.2.3 | Embalaje de equipo biomedico | 5 glb/Día | glb | 354 | EQUIPO | 10020668 | EMBALAJE DE EQUIPO BIOMEDICO | glb |  | 1 | 354 | 354
OE.7.2.4 | Transporte de equipo biomedico | 5 glb/Día | glb | 1623.68 | EQUIPO | 10020669 | TRANSPORTE DE EQUIPO BIOMEDICO | glb |  | 1 | 1623.68 | 1623.68
OE.7.2.5 | Instalacion de equipo biomedico | 5 glb/Día | glb | 3127 | EQUIPO | 10020670 | INSTALACION DE EQUIPO BIOMEDICO | glb |  | 1 | 3127 | 3127
OE.7.2.6 | Pruebas en vacio de equipo biomedico | 6 glb/Día | glb | 1869.12 | EQUIPO | 10020671 | PRUEBAS EN VACIO DE EQUIPO BIOMEDICO | glb |  | 1 | 1869.12 | 1869.12
OE.7.3.1 | Contraste y verificacion de equipo electromecanico a trasladar | 5 glb/Día | glb | 1097.4 | EQUIPO | 10020672 | CONTRASTE Y VERIFICACION DE EQUIPO ELECTROMECANICO A TRASLADAR | glb |  | 1 | 1097.4 | 1097.4
OE.7.3.2 | Desinstalado de equipo electromecanico | 5 glb/Día | glb | 1770 | EQUIPO | 10020673 | DESINSTALADO DE EQUIPO ELECTROMECANICO | glb |  | 1 | 1770 | 1770
OE.7.3.3 | Embalaje de equipo electromecanico | 5 glb/Día | glb | 354 | EQUIPO | 10020674 | EMBALAJE DE EQUIPO ELECTROMECANICO | glb |  | 1 | 354 | 354
OE.7.3.4 | Transporte de equipo electromecanico | 5 glb/Día | glb | 1475 | EQUIPO | 10020675 | TRANSPORTE DE EQUIPO ELECTROMECANICO | glb |  | 1 | 1475 | 1475
OE.7.3.5 | Instalacion de equipo electromecanico | 5 glb/Día | glb | 2206.6 | EQUIPO | 10020676 | INSTALACION DE EQUIPO ELECTROMECANICO | glb |  | 1 | 2206.6 | 2206.6
OE.7.3.6 | Pruebas en vacio de equipo electromecanico | 6 glb/Día | glb | 1947 | EQUIPO | 10020677 | PRUEBAS EN VACIO DE EQUIPO ELECTROMECANICO | glb |  | 1 | 1947 | 1947
OE.7.4.1 | Contraste y verificacion de equipo informatico a trasladar | 5 glb/Día | glb | 354 | EQUIPO | 10020678 | CONTRASTE Y VERIFICACION DE EQUIPO INFORMATICO A TRASLADAR | glb |  | 1 | 354 | 354
OE.7.4.2 | Desinstalado de equipo informaticos | 5 glb/Día | glb | 1298 | EQUIPO | 10020679 | DESINSTALADO DE EQUIPO INFORMATICO | glb |  | 1 | 1298 | 1298
OE.7.4.3 | Embalaje de equipo informatico | 5 glb/Día | glb | 354 | EQUIPO | 10020680 | EMBALAJE DE EQUIPO INFORMATICO | glb |  | 1 | 354 | 354
OE.7.4.4 | Transporte de equipo informatico | 5 glb/Día | glb | 613.6 | EQUIPO | 10020681 | TRANSPORTE DE EQUIPO INFORMATICO | glb |  | 1 | 613.6 | 613.6
OE.7.4.5 | Instalacion de equipo informatico | 5 glb/Día | glb | 1888 | EQUIPO | 10020682 | INSTALACION DE EQUIPO INFORMATICO | glb |  | 1 | 1888 | 1888
OE.7.4.6 | Pruebas en vacio de equipo informatico | 6 glb/Día | glb | 896.8 | EQUIPO | 10020683 | PRUEBAS EN VACIO DE EQUIPO INFORMATICO | glb |  | 1 | 896.8 | 896.8
OE.7.5.1 | Contraste y verificacion de bienes a trasladar - instrumental | 5 glb/Día | glb | 306.8 | EQUIPO | 10020684 | CONTRASTE Y VERIFICACION DE BIENES A TRASLADAR - INSTRUMENTAL | glb |  | 1 | 306.8 | 306.8
OE.7.5.2 | Embalaje de instrumental | 1 glb/Día | glb | 1878.56 | EQUIPO | 10020685 | EMBALAJE DE INSTRUMENTAL | glb |  | 1 | 1878.56 | 1878.56
OE.7.5.3 | Transporte instrumental | 5 glb/Día | glb | 448.4 | EQUIPO | 10020686 | TRANSPORTE INSTRUMENTAL | glb |  | 1 | 448.4 | 448.4
OE.7.5.4 | Desembalaje, verificacion y organizacion de instrumental | 5 glb/Día | glb | 1260.24 | EQUIPO | 10020687 | DESEMBALAJE, VERIFICAION Y ORGANIZACION DE INSTRUMENTAL | glb |  | 1 | 1260.24 | 1260.24
OE.7.6.1 | Contraste de bienes a trasladar- mobiliario administrativo | 5 glb/Día | glb | 613.6 | EQUIPO | 10020688 | CONTRASTE DE BIENES A TRASLADAR- MOBILIARIO ADMINISTRATIVO | glb |  | 1 | 613.6 | 613.6
OE.7.6.2 | Desinstalado de mobiliario administrativo | 5 glb/Día | glb | 3085.7 | EQUIPO | 10020689 | DESINSTALADO DE MOBILIARIO ADMINISTRATIVO | glb |  | 1 | 3085.7 | 3085.7
OE.7.6.3 | Embalaje de mobiliario administrativo | 5 glb/Día | glb | 354 | EQUIPO | 10020690 | EMBALAJE DE MOBILIARIO ADMINISTRATIVO | glb |  | 1 | 354 | 354
OE.7.6.4 | Transporte de mobiliario administrativo | 5 glb/Día | glb | 1132.8 | EQUIPO | 10020691 | TRANSPORTE DE MOBILIARIO ADMINISTRATIVO | glb |  | 1 | 1132.8 | 1132.8
OE.7.6.5 | Instalacion de mobiliario administrativo | 5 glb/Día | glb | 2837.9 | EQUIPO | 10020692 | INSTALACION DE MOBILIARIO ADMINISTRATIVO | glb |  | 1 | 2837.9 | 2837.9
OE.7.7.1 | Contraste de bienes a trasladar- mobiliario clinico | 5 glb/Día | glb | 613.6 | EQUIPO | 10020693 | CONTRASTE DE BIENES A TRASLADAR- MOBILIARIO CLINICO | glb |  | 1 | 613.6 | 613.6
OE.7.7.2 | Desinstalado de mobiliario clinico | 5 glb/Día | glb | 3085.7 | EQUIPO | 10020694 | DESINSTALADO DE MOBILIARIO CLINICO | glb |  | 1 | 3085.7 | 3085.7
OE.7.7.3 | Embalaje de mobiliario clinico | 5 glb/Día | glb | 295 | EQUIPO | 10020695 | EMBALAJE DE MOBILIARIO CLINICO | glb |  | 1 | 295 | 295
OE.7.7.4 | Transporte de mobiliario clinico | 5 glb/Día | glb | 1180 | EQUIPO | 10020696 | TRANSPORTE DE MOBILIARIO CLINICO | glb |  | 1 | 1180 | 1180
OE.7.7.5 | Instalacion de mobiliario clinico | 5 glb/Día | glb | 3203.7 | EQUIPO | 10020697 | INSTALACION DE MOBILIARIO CLINICO | glb |  | 1 | 3203.7 | 3203.7
OE.7.8.1 | Contraste de productos farmaceuticos y de laboratorio | 5 glb/Día | glb | 4543 | EQUIPO | 10020698 | CONTRASTE DE PRODUCTOS FARMACEUTICOS Y DE LABORATORIO | glb |  | 1 | 4543 | 4543
OE.7.8.2 | Embalado de productos farmaceuticos y de laboratorio | 5 glb/Día | glb | 1286.2 | EQUIPO | 10020699 | EMBALADO DE PRODUCTOS FARMACEUTICOS Y DE LABORATORIO | glb |  | 1 | 1286.2 | 1286.2
OE.7.8.3 | Transporte de productos farmaceuticos y laboratorio | 5 glb/Día | glb | 10100.8 | EQUIPO | 10020700 | TRANSPORTE DE PRODUCTOS FARMACEUTICOS Y LABORATORIO | glb |  | 1 | 10100.8 | 10100.8
OE.7.8.4 | Instalacion de farmacia | 5 glb/Día | glb | 4543 | EQUIPO | 10020701 | INSTALACION DE FARMACIA | glb |  | 1 | 4543 | 4543
OE.8.1.1 | Manejo de Residuos Solidos | 0.1 und/Día | und | 4461.22 | MANO DE OBRA | 470020003 | PEON | hh | 1 | 80 | 15.88 | 1270.4
OE.8.1.1 | Manejo de Residuos Solidos | 0.1 und/Día | und | 4461.22 | MATERIALES | 290020702 | CONTENEDORES HERMETICOS DE COLORES DE 120 L | pza |  | 15 | 195.66 | 2934.9
OE.8.1.1 | Manejo de Residuos Solidos | 0.1 und/Día | und | 4461.22 | MATERIALES | 390020703 | GEOTEXTIL IMPERMEABILIZANTE | m² |  | 20 | 9.62 | 192.4
OE.8.1.1 | Manejo de Residuos Solidos | 0.1 und/Día | und | 4461.22 | EQUIPO | 370020001 | HERRAMIENTAS MANUALES | %mo |  | 5 | 1270.4 | 63.52
OE.8.1.2 | Charlas de Sensibilización Ambiental | 12 und/Día | und | 542.51 | EQUIPO | 10020704 | CHARLAS DE SENSIBILIZACION AMBIENTAL | und |  | 1 | 542.51 | 542.51
OE.8.1.3 | Monitoreo Ambiental | 12 und/Día | und | 7383 | EQUIPO | 10020705 | PRUEBA DE CONTROL DE CALIDAD DE AIRE Y RUIDO | und |  | 1 | 460 | 460
OE.8.1.3 | Monitoreo Ambiental | 12 und/Día | und | 7383 | EQUIPO | 10020706 | PRUEBA DE CONTROL DE CALIDAD DE AGUA | und |  | 1 | 6923 | 6923
OE.8.2.1 | Desmontaje de Instalaciones Provisionales | 80 m²/Día | m² | 16.67 | MANO DE OBRA | 470020003 | PEON | hh | 10 | 1 | 15.88 | 15.88
OE.8.2.1 | Desmontaje de Instalaciones Provisionales | 80 m²/Día | m² | 16.67 | EQUIPO | 370020001 | HERRAMIENTAS MANUALES | %mo |  | 5 | 15.88 | 0.79
OE.8.2.2 | Punto ecologico x 3 | 12 und/Día | und | 1380.51 | MATERIALES | 290020707 | PUNTO ECOLÓGICO X 3 - CONTENEDORES 240 L | und |  | 1 | 1380.51 | 1380.51
OE.8.2.3 | Señalizacion Ambiental | 12 glb/Día | glb | 322.25 | MATERIALES | 150020708 | SEÑALES INFORMATIVAS DE VINIL AUTOHADESIVO SOBRE ACRILICO SOBRE CUIDADO DEL AGUA | und |  | 5 | 14.89 | 74.45
OE.8.2.3 | Señalizacion Ambiental | 12 glb/Día | glb | 322.25 | MATERIALES | 430020709 | SEÑALES INFORMATIVAS DEL CUIDADO DEL MEDIO AMBIENTE-CARTEL | und |  | 2 | 41.3 | 82.6
OE.8.2.3 | Señalizacion Ambiental | 12 glb/Día | glb | 322.25 | MATERIALES | 430020710 | SEÑALES INFORMATIVAS DE LA IMPORTANCIA DEL RECICLAJE-CARTEL | und |  | 2 | 41.3 | 82.6
OE.8.2.3 | Señalizacion Ambiental | 12 glb/Día | glb | 322.25 | MATERIALES | 430020711 | SEÑALES INFORMATIVAS DEL CUIDADO DE AREAS VERDES -CARTEL | und |  | 2 | 41.3 | 82.6
OE.8.2.3 | Señalizacion Ambiental | 12 glb/Día | glb | 322.25 | MANO DE OBRA | 470020001 | OPERARIO | hh | 1 | 0.008 | 20.67 | 0.17
OE.8.2.3 | Señalizacion Ambiental | 12 glb/Día | glb | 322.25 | MANO DE OBRA | 470020003 | PEON | hh | 3 | 0.024 | 15.88 | 0.38
OE.8.2.3 | Señalizacion Ambiental | 12 glb/Día | glb | 322.25 | MATERIALES | 300020001 | YESO DE 28 Kg | bol |  | 0.05 | 7 | 0.35
OE.8.2.3 | Señalizacion Ambiental | 12 glb/Día | glb | 322.25 | MATERIALES | 430020001 | MADERA CORRIENTE (TABLAS O LISTONES) | p² |  | 0.02 | 7.8 | 0.16
OE.8.2.3 | Señalizacion Ambiental | 12 glb/Día | glb | 322.25 | MATERIALES | 990020009 | PINTURA ESMALTE | gln |  | 0.0003 | 65 | 0.02
OE.8.2.3 | Señalizacion Ambiental | 12 glb/Día | glb | 322.25 | EQUIPO | 490030001 | ESTACION TOTAL | hm | 1 | 0.008 | 8 | 0.06
OE.8.2.3 | Señalizacion Ambiental | 12 glb/Día | glb | 322.25 | EQUIPO | 370020001 | HERRAMIENTAS MANUALES | %mo |  | 3 | 0.55 | 0.02
OE.8.2.3 | Señalizacion Ambiental | 12 glb/Día | glb | 322.25 | EQUIPO | 490020097 | NIVEL TOPOGRAFICO | hm | 1 | 0.008 | 6.25 | 0.05
OE.8.2.3 | Señalizacion Ambiental | 12 glb/Día | glb | 322.25 | MANO DE OBRA | 470020003 | PEON | hh | 1 | 2.6667 | 15.88 | 42.35
OE.8.2.3 | Señalizacion Ambiental | 12 glb/Día | glb | 322.25 | EQUIPO | 370020001 | HERRAMIENTAS MANUALES | %mo |  | 3 | 42.35 | 1.27
OE.8.2.3 | Señalizacion Ambiental | 12 glb/Día | glb | 322.25 | MANO DE OBRA | 470020001 | OPERARIO | hh | 1 | 0.7273 | 20.67 | 15.03
OE.8.2.3 | Señalizacion Ambiental | 12 glb/Día | glb | 322.25 | MANO DE OBRA | 470010959 | OFICIAL | hh | 1 | 0.7273 | 17.5 | 12.73
OE.8.2.3 | Señalizacion Ambiental | 12 glb/Día | glb | 322.25 | MATERIALES | 20020002 | CLAVOS CC DE 2 1/2", 3", 4" | kg |  | 0.22 | 7 | 1.54
OE.8.2.3 | Señalizacion Ambiental | 12 glb/Día | glb | 322.25 | MATERIALES | 20020001 | ALAMBRE NEGRO N°8 | kg |  | 0.08 | 4.6 | 0.37
OE.8.2.3 | Señalizacion Ambiental | 12 glb/Día | glb | 322.25 | MATERIALES | 430020001 | MADERA CORRIENTE (TABLAS O LISTONES) | p² |  | 2.5 | 7.8 | 19.5
OE.8.2.3 | Señalizacion Ambiental | 12 glb/Día | glb | 322.25 | EQUIPO | 370020001 | HERRAMIENTAS MANUALES | %mo |  | 3 | 27.76 | 0.83
OE.8.2.3 | Señalizacion Ambiental | 12 glb/Día | glb | 322.25 | MANO DE OBRA | 470020001 | OPERARIO | hh | 1 | 0.5333 | 20.67 | 11.02
OE.8.2.3 | Señalizacion Ambiental | 12 glb/Día | glb | 322.25 | MANO DE OBRA | 470010959 | OFICIAL | hh | 1 | 0.5333 | 17.5 | 9.33
OE.8.2.3 | Señalizacion Ambiental | 12 glb/Día | glb | 322.25 | MATERIALES | 20020002 | CLAVOS CC DE 2 1/2", 3", 4" | kg |  | 0.22 | 7 | 1.54
OE.8.2.3 | Señalizacion Ambiental | 12 glb/Día | glb | 322.25 | MATERIALES | 20020001 | ALAMBRE NEGRO N°8 | kg |  | 0.08 | 4.6 | 0.37
OE.8.2.3 | Señalizacion Ambiental | 12 glb/Día | glb | 322.25 | MATERIALES | 430020001 | MADERA CORRIENTE (TABLAS O LISTONES) | p² |  | 2.5 | 7.8 | 19.5
OE.8.2.3 | Señalizacion Ambiental | 12 glb/Día | glb | 322.25 | EQUIPO | 370020001 | HERRAMIENTAS MANUALES | %mo |  | 3 | 20.35 | 0.61
OE.8.2.3 | Señalizacion Ambiental | 12 glb/Día | glb | 322.25 | MANO DE OBRA | 470020001 | OPERARIO | hh | 1 | 0.0267 | 20.67 | 0.55
OE.8.2.3 | Señalizacion Ambiental | 12 glb/Día | glb | 322.25 | MANO DE OBRA | 470010959 | OFICIAL | hh | 1 | 0.0267 | 17.5 | 0.47
OE.8.2.3 | Señalizacion Ambiental | 12 glb/Día | glb | 322.25 | MATERIALES | 20020163 | ALAMBRE NEGRO N°16 | kg |  | 0.06 | 4.3 | 0.26
OE.8.2.3 | Señalizacion Ambiental | 12 glb/Día | glb | 322.25 | MATERIALES | 30020028 | FIERRO CO. FY=4200 KG/CM2 (GRADO 60) | kg |  | 1.07 | 5.2 | 5.56
OE.8.2.3 | Señalizacion Ambiental | 12 glb/Día | glb | 322.25 | EQUIPO | 370020001 | HERRAMIENTAS MANUALES | %mo |  | 3 | 1.02 | 0.03
OE.8.2.3 | Señalizacion Ambiental | 12 glb/Día | glb | 322.25 | EQUIPO | 370020029 | AMOLADORA 9" DISCO | hm | 1 | 0.0267 | 1.43 | 0.04
OE.8.2.3 | Señalizacion Ambiental | 12 glb/Día | glb | 322.25 | MANO DE OBRA | 470020001 | OPERARIO | hh | 1 | 1.3333 | 20.67 | 27.56
OE.8.2.3 | Señalizacion Ambiental | 12 glb/Día | glb | 322.25 | MANO DE OBRA | 470020003 | PEON | hh | 0.75 | 1 | 15.88 | 15.88
OE.8.2.3 | Señalizacion Ambiental | 12 glb/Día | glb | 322.25 | MATERIALES | 990020019 | ARENA FINA | m³ |  | 0.021 | 85 | 1.79
OE.8.2.3 | Señalizacion Ambiental | 12 glb/Día | glb | 322.25 | MATERIALES | 990020721 | CEMENTO PORTLAND TIPO IP 42.5KG | bol |  | 0.19 | 31 | 5.89
OE.8.2.3 | Señalizacion Ambiental | 12 glb/Día | glb | 322.25 | MATERIALES | 300020421 | IMPERMEABILIZANTE | gln |  | 0.105 | 35 | 3.68
OE.8.2.3 | Señalizacion Ambiental | 12 glb/Día | glb | 322.25 | MATERIALES | 430020062 | REGLA DE ALUMINIO | pza |  | 0.0005 | 180 | 0.09
OE.8.2.3 | Señalizacion Ambiental | 12 glb/Día | glb | 322.25 | EQUIPO | 370020001 | HERRAMIENTAS MANUALES | %mo |  | 3 | 43.44 | 1.3
OE.8.2.3 | Señalizacion Ambiental | 12 glb/Día | glb | 322.25 | MANO DE OBRA | 470020001 | OPERARIO | hh | 2 | 0.8 | 20.67 | 16.54
OE.8.2.3 | Señalizacion Ambiental | 12 glb/Día | glb | 322.25 | MANO DE OBRA | 470010959 | OFICIAL | hh | 2 | 0.8 | 17.5 | 14
OE.8.2.3 | Señalizacion Ambiental | 12 glb/Día | glb | 322.25 | MANO DE OBRA | 470020003 | PEON | hh | 5 | 2 | 15.88 | 31.76
OE.8.2.3 | Señalizacion Ambiental | 12 glb/Día | glb | 322.25 | MATERIALES | 50020023 | PIEDRA CHANCADA DE 1/2" | m³ |  | 0.75 | 60 | 45
OE.8.2.3 | Señalizacion Ambiental | 12 glb/Día | glb | 322.25 | MATERIALES | 40010002 | ARENA GRUESA | m³ |  | 0.4 | 110 | 44
OE.8.2.3 | Señalizacion Ambiental | 12 glb/Día | glb | 322.25 | MATERIALES | 990020721 | CEMENTO PORTLAND TIPO IP 42.5KG | bol |  | 8 | 31 | 248
OE.8.2.3 | Señalizacion Ambiental | 12 glb/Día | glb | 322.25 | EQUIPO | 370020001 | HERRAMIENTAS MANUALES | %mo |  | 3 | 62.3 | 1.87
OE.8.2.3 | Señalizacion Ambiental | 12 glb/Día | glb | 322.25 | EQUIPO | 490020024 | VIBRADOR DE CONCRETO 4 HP 2.40" | hm | 1 | 0.4 | 3 | 1.2
OE.8.2.3 | Señalizacion Ambiental | 12 glb/Día | glb | 322.25 | EQUIPO | 490020025 | MEZCLADORA CONCRETO TROMPO 8 HP 9 P3 | hm | 1 | 0.4 | 9 | 3.6
OE.8.2.3 | Señalizacion Ambiental | 12 glb/Día | glb | 322.25 | MANO DE OBRA | 470020001 | OPERARIO | hh | 2 | 0.2 | 20.67 | 4.13
OE.8.2.3 | Señalizacion Ambiental | 12 glb/Día | glb | 322.25 | MANO DE OBRA | 470010959 | OFICIAL | hh | 1 | 0.1 | 17.5 | 1.75
OE.8.2.3 | Señalizacion Ambiental | 12 glb/Día | glb | 322.25 | MANO DE OBRA | 470020003 | PEON | hh | 6 | 0.6 | 15.88 | 9.53
OE.8.2.3 | Señalizacion Ambiental | 12 glb/Día | glb | 322.25 | MATERIALES | 990020721 | CEMENTO PORTLAND TIPO IP 42.5KG | bol |  | 0.27 | 31 | 8.37
OE.8.2.3 | Señalizacion Ambiental | 12 glb/Día | glb | 322.25 | MATERIALES | 380030001 | HORMIGON | m³ |  | 0.09 | 30.25 | 2.72
OE.8.2.3 | Señalizacion Ambiental | 12 glb/Día | glb | 322.25 | MATERIALES | 430020062 | REGLA DE ALUMINIO | pza |  | 0.1 | 180 | 18
OE.8.2.3 | Señalizacion Ambiental | 12 glb/Día | glb | 322.25 | EQUIPO | 370020001 | HERRAMIENTAS MANUALES | %mo |  | 3 | 15.41 | 0.46
OE.8.2.3 | Señalizacion Ambiental | 12 glb/Día | glb | 322.25 | EQUIPO | 490020025 | MEZCLADORA CONCRETO TROMPO 8 HP 9 P3 | hm | 1 | 0.1 | 9 | 0.9
OE.8.2.3 | Señalizacion Ambiental | 12 glb/Día | glb | 322.25 | MANO DE OBRA | 470020001 | OPERARIO | hh | 0.2 | 0.0533 | 20.67 | 1.1
OE.8.2.3 | Señalizacion Ambiental | 12 glb/Día | glb | 322.25 | MANO DE OBRA | 470020003 | PEON | hh | 1 | 0.2667 | 15.88 | 4.24
OE.8.2.3 | Señalizacion Ambiental | 12 glb/Día | glb | 322.25 | MATERIALES | 290020470 | CINTA SEÑALIZADORA PLASTICO PESADO ROJO 0.05M DE ANCHO | m |  | 1 | 1.3 | 1.3
OE.8.2.3 | Señalizacion Ambiental | 12 glb/Día | glb | 322.25 | EQUIPO | 370020001 | HERRAMIENTAS MANUALES | %mo |  | 1 | 5.34 | 0.05
OE.8.2.3 | Señalizacion Ambiental | 12 glb/Día | glb | 322.25 | MANO DE OBRA | 470020003 | PEON | hh | 1 | 0.9604 | 15.88 | 15.25
OE.8.2.3 | Señalizacion Ambiental | 12 glb/Día | glb | 322.25 | EQUIPO | 370020001 | HERRAMIENTAS MANUALES | %mo |  | 3 | 15.25 | 0.46
OE.8.2.3 | Señalizacion Ambiental | 12 glb/Día | glb | 322.25 | MANO DE OBRA | 470020001 | OPERARIO | hh | 1 | 0.32 | 20.67 | 6.61
OE.8.2.3 | Señalizacion Ambiental | 12 glb/Día | glb | 322.25 | MANO DE OBRA | 470020003 | PEON | hh | 2 | 0.64 | 15.88 | 10.16
OE.8.2.3 | Señalizacion Ambiental | 12 glb/Día | glb | 322.25 | MATERIALES | 990020019 | ARENA FINA | m³ |  | 0.1 | 85 | 8.5
OE.8.2.3 | Señalizacion Ambiental | 12 glb/Día | glb | 322.25 | MATERIALES | 50020158 | MATERIAL DE PRESTAMO-SELECCIONADO OBRA | m³ |  | 0.05 | 65 | 3.25
OE.8.2.3 | Señalizacion Ambiental | 12 glb/Día | glb | 322.25 | MATERIALES | 170020471 | LADRILLO DE ARCILLA K.K. 9x12x24 | und |  | 4 | 1.5 | 6
OE.8.2.3 | Señalizacion Ambiental | 12 glb/Día | glb | 322.25 | MATERIALES | 290020470 | CINTA SEÑALIZADORA PLASTICO PESADO ROJO 0.05M DE ANCHO | m |  | 0.02 | 1.3 | 0.03
OE.8.2.3 | Señalizacion Ambiental | 12 glb/Día | glb | 322.25 | EQUIPO | 370020001 | HERRAMIENTAS MANUALES | %mo |  | 3 | 16.77 | 0.5
OE.8.2.3 | Señalizacion Ambiental | 12 glb/Día | glb | 322.25 | EQUIPO | 490020161 | COMPACTADOR VIBRO APISONADOR TIPO CANGURO | hm | 1 | 0.32 | 8 | 2.56
OE.8.2.3 | Señalizacion Ambiental | 12 glb/Día | glb | 322.25 | MANO DE OBRA | 470020001 | OPERARIO | hh | 1 | 0.032 | 20.67 | 0.66
OE.8.2.3 | Señalizacion Ambiental | 12 glb/Día | glb | 322.25 | MANO DE OBRA | 470010959 | OFICIAL | hh | 1 | 0.032 | 17.5 | 0.56
OE.8.2.3 | Señalizacion Ambiental | 12 glb/Día | glb | 322.25 | MANO DE OBRA | 470020003 | PEON | hh | 0.5 | 0.016 | 15.88 | 0.25
OE.8.2.3 | Señalizacion Ambiental | 12 glb/Día | glb | 322.25 | MATERIALES | 540020001 | PINTURA ANTICORROSIVA | gln |  | 0.0656 | 68.89 | 4.52
OE.8.2.3 | Señalizacion Ambiental | 12 glb/Día | glb | 322.25 | MATERIALES | 540020584 | DISOLVENTE PARA PINTURA ANTICORROSIVA | gln |  | 0.035 | 42.77 | 1.5
OE.8.2.3 | Señalizacion Ambiental | 12 glb/Día | glb | 322.25 | EQUIPO | 370020001 | HERRAMIENTAS MANUALES | %mo |  | 3 | 1.47 | 0.04
OE.8.2.3 | Señalizacion Ambiental | 12 glb/Día | glb | 322.25 | EQUIPO | 480020035 | ANDAMIO METAL | und | 1 | 0.032 | 8 | 0.26
OE.8.2.3 | Señalizacion Ambiental | 12 glb/Día | glb | 322.25 | EQUIPO | 490020001 | COMPRESORANEUMATICA 150-230 PCM, 87HP | hm | 1 | 0.032 | 29.79 | 0.95
OE.8.2.3 | Señalizacion Ambiental | 12 glb/Día | glb | 322.25 | EQUIPO | 490020004 | EQUIPO DE ARENADO | hm | 0.25 | 0.008 | 92.65 | 0.74