## PRECIO PONDERADO
ITEM (P) | PROCEDENCIA | CODIGO | DESCRIPCION (P) | UNIDAD (P) | CANTIDAD (P) | COSTO (P) | TOTAL (P) | ITEM (C) | AÑO (C) | TIPO (C) | ORDEN/DOC | DETALLE COMPRA | UNIDAD (C) | CANTIDAD © | PU (C) | EXP. (C) | OPINION/COMENTARIO
1 | MATERIALES | 790020262.0 | (P-13) PUERTA AUTOPORTANTE DE CRISTAL TEMPLADO 10mm, PUERTA BATIENTE CON CINTA DE SEGURIDAD DE 10 cm A= 1.00 m (Sum y In | und | 0 | 1285 | 0 | 7244 | 2024 | O/C | 2481.0 |  |  | 0 |  |  | En el Presupuesto del E.T. aparece la unidad de medida en PZA, en la orden de compra aparece en UND
2 | MATERIALES | 100020269.0 | ABONO | kg | 157.034 | 2.4 | 376.88 | [6 empty] | 0
3 | MATERIALES | 650020589.0 | ABRAZADERA PARA RIEL STRUT P/TUBERIA, INC. PERNO Y TUERCA, ACCESORIOS DE FIJACION. | pza | 0 | 5.37 | 0 | [6 empty] | 0
4 | MATERIALES | 650020513.0 | ABRAZADERA DE Fo.Go. C/DOS OREJAS 2 1/2" | und | 0 | 5.01 | 0 | [6 empty] | 0
5 | MATERIALES | 650020512.0 | ABRAZADERA DE Fo.Go. C/DOS OREJAS 2" | und | 0 | 10.62 | 0 | RGR-235 | 2023 | RGR-235 |  | ABRAZADERA DE FIERRO GALVANIZADO 2"-NACIONAL /F°G° CALIBRE GRUESO C/DOS OREJAS | UND. | 3 | 3.5 | RGR-235
6 | MATERIALES | 650020512.0 | ABRAZADERA DE Fo.Go. C/DOS OREJAS 2" | und | 0 | 10.62 | 0 | RGR-233 | 2024 | RGR-233 |  | ABRAZADERA DE FIERRO GALVANIZADO 2"-NACIONAL F°G° CALIBRE GRUESO CON DOS OREJAS | UND. | 0 | 3.5 | RGR-233
7 | MATERIALES | 710010968.0 | ABRAZADERA DE Fo.Go. C/DOS OREJAS 20mm | und | 617.5 | 0.9 | 555.75 | RGR-233 | 2024 | RGR-233 |  | ABRAZADERA DE DOS OREJAS PARA TUBO CONDUIT DE 20MM- NACIONAL F°G° DE FIERRO GALVANIZADO | UND. | 100 | 1.5 | RGR-233
8 | MATERIALES | 710010968.0 | ABRAZADERA DE Fo.Go. C/DOS OREJAS 20mm | und | 617.5 | 0.9 | 555.75 | RGR-233 | 2024 | RGR-233 |  | ABRAZADERA DE DOS OREJAS PARA TUBO CONDUIT DE 20MM- NACIONAL F°G° DE FIERRO GALVANIZADO | UND. | 97 | 1.5 | RGR-233
9 | MATERIALES | 710010001.0 | ABRAZADERA DE Fo.Go. C/DOS OREJAS 25mm | und | 585 | 0.9 | 526.5 | RGR-235 | 2023 | RGR-235 |  | ABRAZADERA DE FO.GO C/ DOS OREJAS DE 35 MM-S/M | UND. | 135 | 1.5 | RGR-235
10 | MATERIALES | 650020409.0 | ABRAZADERA DE Fo.Go. C/DOS OREJAS 4" E=1/8" | und | 1.1123 | 3.83 | 4.26 | RGR-191 | 2024 | RGR-191 |  | ABRAZADERAS PARA TUBO DE 4° PLATINA DE 1/8 X1°INC/PERNOS | UND. | 46 | 4.6 | RGR-191
11 | MATERIALES | 650020533.0 | ABRAZADERA DE Fo.Go. DE 120mm | und | 0 | 21.53 | 0 | [6 empty] | 0
12 | MATERIALES | 650020388.0 | ABRAZADERA DE PLATINA 1 1/2" X 1/4" | und | 225 | 5.66 | 1273.5 | RGR-235 | 2023 | RGR-235 |  | ABRAZADERA DE FO.GOCALIBRE GRUESO C/DOS OREJAS 1 1/4"-S/M | UND. | 7 | 2.5 | RGR-235
13 | MATERIALES | 650020326.0 | ABRAZADERA DE PLATINA 2" X 1/4" | und | 0 | 3.83 | 0 | [6 empty] | 0
14 | MATERIALES | 650020586.0 | ABRAZADERA F°G° DOS OREJAS P/TUBERIA Ø=4", INC. ACC. DE FIJACION. | und | 0 | 17.7 | 0 | 9779 | 2024 | O/C | 3290.0 | ABRAZADERA DE 4" CON 2 OREJAS DE 2MM. | UND. | 590 | 7 | 9779
15 | MATERIALES | 990020911.0 | Abrazadera metalica dos orejas de 3/4" 2mm | und | 1576 | 1.6 | 2521.6 | [6 empty] | 0
16 | MATERIALES | 100020545.0 | ACCESORIOS DE BANDEJA DE REJILLA DE ACERO | und | 0 | 7.37 | 0 | [6 empty] | 0
17 | MATERIALES | 100020298.0 | ACCESORIOS DE DESAGUE PARA LAVATORIO | und | 70 | 53.41 | 3738.7 | [6 empty] | 0
18 | MATERIALES | 30020001.0 | ACERO LISO A36 Ø=1/2" | kg | 0 | 9 | 0 | [6 empty] | 0
19 | MATERIALES | 480010001.0 | ACUMULADOR DE ENERGIA-EQUIPO DE UPS | und | 1 | 998 | 998 | 10339 | 2025 | O/C | 2518.0 | ACUMULADOR DE ENERGIA - EQUIPO DE UPS | UND. | 1 | 998 | 10339 | DIFERENTE DESCRIPCIÓN
20 | MATERIALES | 300020214.0 | ADESIVO Y SELLANTE 300ML | gln | 0 | 33 | 0 | 9779 | 2024 | O/C | 3290.0 | SELLANTE Y ADHESIVO ELÁSTICO DE POLIURETANO COLOR BLANCO DE 300 ML. | UND. | 12 | 55 | 9779
21 | MATERIALES | 300020214.0 | ADESIVO Y SELLANTE 300ML | gln | 0 | 33 | 0 | 9779 | 2024 | O/C | 3290.0 | SELLANTE ELÁSTICO DE JUNTAS Y ADHESIVO MULTIUSO A BASE DE POLIURETANO, PARA INTERIORES Y EXTERIORES | UND. | 12 | 45 | 9779
22 | MATERIALES | 300020214.0 | ADESIVO Y SELLANTE 300ML | gln | 0 | 33 | 0 | 12464 | 2024 | O/C | 4347.0 | SELLANTE ELÁSTICO | UND. | 30 | 60 | 12464
23 | MATERIALES | 430020251.0 | AGARRADERA PARA MINUSVALIDOS EN SSHH; Ø 2" L=0.60M.(Suministro e instalación) | und | 1 | 100 | 100 | 10282 | 2024 | O/C | 3545.0 | BARRA DE APOYO PARA BAÑO/ DISCAPACITADOS. | UND. | 2 | 340 | 10282
24 | MATERIALES | 430020252.0 | AGARRADERA PARA MINUSVALIDOS EN SSHH; Ø 2" L=0.90M.(Suministro e instalación) | und | 1 | 150.04 | 150.04 | [6 empty] | 0
25 | MATERIALES | 990020853.0 | AGUA | m³ | 4.6468 | 7 | 32.53 | 9657 | 2024 | O/S | 1839.0 | SERVICIO DE INSTALACION DE AGUA Y DESAGUE | SRV. | 1 | 407.1 | 9657
26 | MATERIALES | 60020507.0 | AISLADOR DE CARRETE TIPO 53-3 | und | 8 | 45 | 360 | 9664 | 2024 | O/C | 3333.0 | AISLADOR DE CARRETE TIPO 53-3 | UND. | 8 | 15 | 9664
27 | MATERIALES | 720020570.0 | AISLANTE DE TUBERIA C/ESPUMA ELASTOMERICA. | m | 0 | 12.39 | 0 | 12464 | 2024 | O/C | 4347.0 | ESPUMA EXPANSIVA MULTI USO PARA RELLENO Y FIJACIÓN A BASE DE POLIURETANO 500ML | UND. | 26 | 59 | 12464
28 | MATERIALES | 20020054.0 | ALAMBRE DE FIERRO GALVANIZADO N° 14 | kg | 40.3 | 10.5 | 423.15 | [6 empty] | 0
29 | MATERIALES | 20020026.0 | ALAMBRE GALVANIZADO # 16 | kg | 757.6718 | 4.6 | 3485.29 | 9672 | 2024 | O/C | 3320.0 | ALAMBRE DE FIERRO GALVANIZADO Nº 16 (AL PESO) | KG. | 350 | 10 | 9672
30 | MATERIALES | 20020163.0 | ALAMBRE NEGRO N°16 | kg | 657.8441 | 4.3 | 2828.73 | 8228 | 2023 | O/C | 2947.0 | ALAMBRE NEGRO N° 16 | KG. | 300 | 4.6 | 8228
31 | MATERIALES | 20020163.0 | ALAMBRE NEGRO N°16 | kg | 657.8441 | 4.3 | 2828.73 | 10406 | 2024 | O/C | 3665.0 | ALAMBRE DE FIERRO NEGRO N° 16 | KG. | 400 | 6.8 | 10406
32 | MATERIALES | 20020001.0 | ALAMBRE NEGRO N°8 | kg | 1146.0041 | 4.6 | 5271.62 | 8228 | 2023 | O/C | 2947.0 | ALAMBRE NEGRO N° 8 | KG. | 300 | 4.6 | 8228
33 | MATERIALES | 20020001.0 | ALAMBRE NEGRO N°8 | kg | 1146.0041 | 4.6 | 5271.62 | 10406 | 2024 | O/C | 3665.0 | ALAMBRE DE FIERRO NEGRO N° 8 (AL PESO) | KG. | 400 | 6.8 | 10406
34 | MATERIALES | 20020001.0 | ALAMBRE NEGRO N°8 | kg | 1146.0041 | 4.6 | 5271.62 | RGR-151 | 2024 | RGR-151 |  | ALAMBRE NEGRO N° 8 PRODAC E/T META: 291 | KG. | 17 | 6 | RGR-151
35 | MATERIALES | 300020130.0 | ALARMAS DE ALERTA ANTE EMERGENCIA | und | 1 | 450 | 450 | [6 empty] | 0
36 | MATERIALES | 650020153.0 | ALCOHOL PURO 70º DE 1 LITRO | und | 10 | 20 | 200 | 16228 | 2023 | CJA.CHI |  | ALCOHOL LIQUIDO 70XLITRO | UND. | 2 | 9.5 | 16228 |  | 0
37 | MATERIALES | 60020001.0 | Alineadores de cable para mastil c/accesorios | jgo | 0 | 94.4 | 0 | [6 empty] | 0
38 | MATERIALES | 770020644.0 | AMPLIFICADOR DE 1000 WATTS CON SALIDA DE 70 Y 100 V | und | 1 | 4636 | 4636 | 11225 | 2024 | O/C | 3892.0 | AMPLIFICADOR DE 1000 WATTS CON SALIDA DE 70 Y 100 VOLTIOS | UND. | 1 | 3500 | 11225
39 | MATERIALES | 650020583.0 | ANCLAJE QUIMICO (ADHESIVO EPOXICO BI COMPONENTE) 5kg. | cja | 0 | 234.82 | 0 | 1590 | 2024 | O/C | 358.0 | ADHESIVO EPÓXICO PARA ANCLAJES X 1 KG | UND. | 55 | 114.5 | 1590
40 | MATERIALES | 990020834.0 | ANGULA DE 1 1/4"X1 1/4"X1/4" | m | 292.187 | 11.5 | 3360.15 | 6024 | 2024 | O/C | 2257.0 | ANGULAR METALICO DE 1 1/4"X1 1/4"X1/4"X6M | UND. | 40 | 91.8 | 6024
41 | MATERIALES | 990020833.0 | ANGULAR DE 1 1/2" X 1 1/2" X 1/4" | m | 311.8211 | 18.05 | 5628.37 | 6024 | 2024 | O/C | 2257.0 | ANGULAR METALICO DE 1 1/2"X1 1/2"X1/4"X6M | UND. | 40 | 126.3 | 6024
42 | MATERIALES | 650020550.0 | ANGULO DE FE DE 1 1/2"x1 1/2"x1/8"x6m | pza | 0 | 62 | 0 | RGR-174 | 2024 | RGR-174 |  | ANGULAR METÁLICO TIPO 1 DE 1 1/2" X 1 1/2"X6M E=1/8" | UND. | 9 | 48 | RGR-174
43 | MATERIALES | 990020019.0 | ARENA FINA | m³ | 26.7947 | 85 | 2277.55 | 5251 | 2024 | O/C | 1747.0 | ARENA FINA | M3 | 60 | 130 | 5251
44 | MATERIALES | 40010001.0 | ARENA GRUESA | und | 450.1131 | 110 | 49512.44 | 1379 | 2024 | O/C | 164.0 | ARENA GRUESA | M3 | 180 | 80 | 1379 | unidad del insumo que corresponde al expediente técnico es incorrecta (UND) revisar
45 | MATERIALES | 40010001.0 | ARENA GRUESA | und | 450.1131 | 110 | 49512.44 | 2355 | 2024 | O/C | 647.0 | ARENA GRUESA | M3 | 80 | 95 | 2355
46 | MATERIALES | 40010001.0 | ARENA GRUESA | und | 450.1131 | 110 | 49512.44 | 9298 | 2024 | O/C | 3043.0 | ARENA GRUESA | M3 | 60 | 110 | 9298
47 | MATERIALES | 300020119.0 | ARNÉS 1 ARGOLLA + LÍNEA DE VIDA (Sistema Horizontal), | und | 10 | 139.53 | 1395.3 | 1612 | 2024 | O/C | 312.0 | ARNÉS DE SEGURIDAD CON LÍNEA DE VIDA | UND. | 20 | 170 | 1612
48 | MATERIALES | 300020118.0 | ARNÉS 1 ARGOLLA + LÍNEA DE VIDA (Sistema vertical), | und | 10 | 139.53 | 1395.3 | 6900 | 2024 | O/C | 2416.0 | ARNÉS DE SEGURIDAD CON LÍNEA DE VIDA | UND. | 40 | 175.5 | 6900
49 | MATERIALES | 300020100.0 | ARNES DE CUERPO ENTERO Y LINEA DE ENGANCHE | und | 18 | 175 | 3150 | RGR-131 | 2024 | RGR-131 |  | ARNES DE SEGURIDAD CON DOBLE GANCHO Y LINEA DE VIDA CON ABSORVEDOR DE IMPACTO -SPRO | UND. | 8 | 200 | RGR-131
50 | MATERIALES | 40020266.0 | ASERRIN | bls | 7.9124 | 29.77 | 235.55 | [6 empty] | 0
51 | MATERIALES | 100020294.0 | ASIENTO P/ INODORO CON TAPA SLOW DOWN | und | 29 | 25.44 | 737.76 | [6 empty] | 0
52 | MATERIALES | 990021023.0 | Atenuador de volumen | und | 1 | 215.2 | 215.2 | 11225 | 2024 | O/C | 3892.0 | ATENUADOR DE VOLUMEN | UND. | 1 | 120 | 11225
53 | MATERIALES | 650020149.0 | ATOMIZADOR DE 1 LT | und | 2 | 5 | 10 | 7875 | 2024 | O/C | 2750.0 | ATOMIZADOR DE 1LT | UND. | 15 | 25 | 7875
54 | MATERIALES | 650020207.0 | BALDOSA MINERAL BIOSOLUBLE 0.61X0.61, e=14mm | und | 3711.6878 | 14.45 | 53633.89 | 6820 | 2024 | O/C | 2213.0 | BALDOSA MINERAL BIOSOLUBLE 0.61X 0.61 E=15MM | UND. | 3803 | 26.8 | 6820
55 | MATERIALES | 650020055.0 | BALDOSA PVC TRANSLUCIDO 0.61X0.61 M | m² | 0 | 120 | 0 | [6 empty] | 0
56 | MATERIALES | 510010004.0 | BANCA DE ASIENTOS MÚLTIPLES DE POLIPROPILENO 2 CUERPOS | und | 18 | 360 | 6480 | 11902 | 2024 | O/C | 4190.0 | BANCA DE ASIENTOS MÚLTIPLES DE POLIPROPILENO 2 CUERPOS | UND. | 18 | 360 | 11902
57 | MATERIALES | 510010006.0 | BANCA DE ASIENTOS MÚLTIPLES DE POLIPROPILENO 4 CUERPOS | und | 10 | 565 | 5650 | 11902 | 2024 | O/C | 4190.0 | BANCA DE ASIENTOS MÚLTIPLES DE POLIPROPILENO 4 CUERPOS | UND. | 10 | 565 | 11902
58 | MATERIALES | 510010005.0 | BANCA DE ASIENTOS MÚLTIPLES DE POLIPROPILENO DE 3 CUERPOS | und | 12 | 455 | 5460 | 11902 | 2024 | O/C | 4190.0 | BANCA DE ASIENTOS MÚLTIPLES DE POLIPROPILENO DE 3 CUERPOS | UND. | 12 | 455 | 11902
59 | MATERIALES | 300020624.0 | BANDEJA 1RU SATRA 45cmX45cmX27cm | und | 4 | 119.5 | 478 | [6 empty] | 0
60 | MATERIALES | 990021009.0 | Bandeja de empalme para bandeja de FO incluye accesorios. | und | 3 | 455 | 1365 | 17134 | 2024 | O/C | 5763.0 | BANDEJA DE EMPALME PARA BANDEJA DE FO (INCLUYE ACCESORIOS) | UND. | 3 | 619.75 | 17134
61 | MATERIALES | 990021008.0 | Bandeja de fibra optica de 1 RU incluye patch panel y acopladores | und | 3 | 516 | 1548 | 17134 | 2024 | O/C | 5763.0 | BANDEJA PARA CABLE FIBRA ÓPTICA - 1 RU (INCLUYE PATCH PANEL Y ACOPLADORES) | UND. | 3 | 174.17 | 17134
62 | MATERIALES | 300020544.0 | BANDEJA DE REJILLA DE ACERO ELECTROSOLDADA DE 300x100 mm/ 3m | und | 0 | 130 | 0 | [6 empty] | 0
63 | MATERIALES | 990021014.0 | BANDEJA METÁL. DESL. DE 19" | und | 1 | 95 | 95 | [6 empty] | 0
64 | MATERIALES | 300020606.0 | BANDEJA TIPO MALLA ELECTROZINCADO 105X200 X3000 MM CON ATERRAMIENTO INCLUYE ACCESORIOS DE INSTALACIÓN | und | 225 | 130 | 29250 | 7707 | 2024 | O/C | 2727.0 | BANDEJA TIPO MALLA ELECTROZINCADO 105X200X3000 MM CON ATERRAMIENTO INCLUYE ACCESORIOS DE INSTALACION | M. | 225 | 146.18 | 7707
65 | MATERIALES | 300020606.0 | BANDEJA TIPO MALLA ELECTROZINCADO 105X200 X3000 MM CON ATERRAMIENTO INCLUYE ACCESORIOS DE INSTALACIÓN | und | 225 | 130 | 29250 | RGR-235 | 2023 | RGR-235 |  | SOPORTE DENTADO PARA BANDEJA TIPO MALLA -BASOR | UND. | 21 | 34 | RGR-235
66 | MATERIALES | 430020250.0 | BARANDA METALICA EN ESCALERA H=1.17M-SEGUN DISEÑO (Suministro e instalación) | m | 0 | 266.11 | 0 | [6 empty] | 0
67 | MATERIALES | 990020761.0 | BARANDA SEGUN DISEÑO (Suministro e instalación) | m | 0 | 420 | 0 | [6 empty] | 0
68 | MATERIALES | 300010017.0 | Barbiquejos | und | 642 | 1.5 | 963 | 7916 | 2023 | O/C | 2821.0 | BARBIQUEJOS | UND. | 132 | 1 | 7916
69 | MATERIALES | 300010017.0 | Barbiquejos | und | 642 | 1.5 | 963 | 10793 | 2024 | O/C | 3812.0 | BARBIQUEJO DE NAILON PARA CASCO | UND. | 194 | 1.5 | 10793
70 | MATERIALES | 300010017.0 | Barbiquejos | und | 642 | 1.5 | 963 | RGR-174 | 2024 | RGR-174 |  | BARBIQUEJO DE NAILON PARA CASCO NACIONAL | UND. | 11 | 2.5 | RGR-174
71 | MATERIALES | 300010017.0 | Barbiquejos | und | 642 | 1.5 | 963 | 19212 | 2024 | O/C | 6436.0 | BARBIQUEJOS NAYLON PARA CASCO. | UND. | 0 | 2 | 19212
72 | MATERIALES | 300010017.0 | Barbiquejos | und | 642 | 1.5 | 963 | 1612 | 2024 | O/C | 312.0 | BARBIQUEJOS NYLON PARA CASCO. | UND. | 60 | 1 | 1612
73 | MATERIALES | 60020623.0 | BARRA DE COBRE 10 MM. | und | 2 | 58.06 | 116.12 | [6 empty] | 0
74 | MATERIALES | 990021012.0 | BARRA DE COBRE PARA GABINETE DE COMUNICACIONES | und | 1 | 120 | 120 | [6 empty] | 0
75 | MATERIALES | 60020578.0 | BARRA ROSCADA 5/8", TUERCA, CONTRATUERCA. | und | 0 | 17.7 | 0 | [6 empty] | 0
76 | MATERIALES | 990021019.0 | Base para detector direccionable | und | 7 | 36 | 252 | [6 empty] | 0
77 | MATERIALES | 270020001.0 | BENTONITA x 36kg | sac | 32 | 46 | 1472 | 3921 | 2024 | O/C | 1253.0 | BENTONITA | BLS. | 30 | 39.2 | 3921
78 | MATERIALES | 270020001.0 | BENTONITA x 36kg | sac | 32 | 46 | 1472 | RGR-131 | 2024 | RGR-131 |  | BENTONITA | KG. | 66 | 3 | RGR-131
79 | MATERIALES | 300010002.0 | BIODIGESTOR AUTOLIMPIABLE DE 1500 LTS, INCLUYE COLECTOR DE LODOS DE 100 LTS Y ACCESORIOS | und | 1 | 2800 | 2800 | 15521 | 2024 | O/C | 5229.0 | BIODIGESTOR AUTOLIMPIABLE DE 1500 LTS, INCLUYE COLECTOR DE LODOS DE 100 LTS Y ACCESORIOS | UND. | 1 | 2800 | 15521
80 | MATERIALES | 260020083.0 | BISAGRA ALUMINIZ.CAPUCHINA 2 1/2"x2 1/2" | und | 17.1733 | 4.5 | 77.28 | RGR-191 | 2024 | RGR-191 |  | BISAGRA DE ALUMINIO CAPUCHIONA DE 2IN X 2 1/2IN -2 1/20 IN BISA | UND. | 90 | 3 | RGR-191
81 | MATERIALES | 260020254.0 | BISAGRA ALUMINIZADA T/PESADA 4"x4" | und | 446 | 11.07 | 4937.22 | 10620 | 2024 | O/C | 3708.0 | BISAGRA ALUMINIZADA CAPUCHINA 4" X 4" | UND. | 282 | 8.8 | 10620
82 | MATERIALES | 260020254.0 | BISAGRA ALUMINIZADA T/PESADA 4"x4" | und | 446 | 11.07 | 4937.22 | RGR-191 | 2024 | RGR-191 |  | BISAGRA CAPUCHINAS DE 4 PULG.-NACIONAL | PAR | 102 | 12 | RGR-191
83 | MATERIALES | 990020771.0 | BISAGRA VAIVEN DE ACERO | und | 16 | 185 | 2960 | 10620 | 2024 | O/C | 3708.0 | BISAGRA VAIVEN DE ACERO GRADO 2 SATINADAS | UND. | 8 | 148 | 10620
84 | MATERIALES | 390020567.0 | BOMBA DE CONDENSADO -Kit Drenaje-(SUMINISTRO E INSTALACION | und | 0 | 413 | 0 | [6 empty] | 0
85 | MATERIALES | 390020113.0 | BOTAS DE CUERO PUNTA ACERO | und | 500 | 49.9 | 24950 | 19212 | 2024 | O/C | 6436.0 | ZAPATO DE CUERO CON PUNTA DE ACERO UNISEX | PAR | 0 | 98.5 | 19212
86 | MATERIALES | 390020113.0 | BOTAS DE CUERO PUNTA ACERO | und | 500 | 49.9 | 24950 | 1612 | 2024 | O/C | 312.0 | ZAPATO DE CUERO PUNTA DE ACERO UNISEX - NEGRO | PAR | 100 | 87 | 1612
87 | MATERIALES | 390020113.0 | BOTAS DE CUERO PUNTA ACERO | und | 500 | 49.9 | 24950 | 10793 | 2024 | O/C | 3812.0 | ZAPATO DE SEGURIDAD DE CUERO PUNTA DE ACERO | PAR | 160 | 85 | 10793
88 | MATERIALES | 390020113.0 | BOTAS DE CUERO PUNTA ACERO | und | 500 | 49.9 | 24950 | 1612 | 2024 | O/C | 312.0 | ZAPATO DE SEGURIDAD PERSONAL TÉCNICO | PAR | 12 | 470 | 1612
89 | MATERIALES | 390020113.0 | BOTAS DE CUERO PUNTA ACERO | und | 500 | 49.9 | 24950 | 7916 | 2023 | O/C | 2821.0 | ZAPATOS DE SEGURIDAD CON PUNTA DE ACERO PARA EL PERSONAL OBRERO | PAR | 120 | 78 | 7916
90 | MATERIALES | 390020113.0 | BOTAS DE CUERO PUNTA ACERO | und | 500 | 49.9 | 24950 | 7916 | 2023 | O/C | 2821.0 | ZAPATOS DE SEGURIDAD CON PUNTA DE ACERO PARA EL PERSONAL TÉCNICO | PAR | 12 | 480 | 7916
91 | MATERIALES | 390020105.0 | BOTAS DE JEBE | und | 60 | 29 | 1740 | 1612 | 2024 | O/C | 312.0 | BOTAS DE JEBE | PAR | 30 | 33 | 1612
92 | MATERIALES | 300020131.0 | BOTIQUIN DE PRIMEROS AUXILIOS-INCLUYE IMPLEMNTOS MEDICOS Y MEDICINAS | und | 1 | 890.01 | 890.01 | 7799 | 2023 | O/C | 2721.0 | BOTIQUÍN DE PRIMEROS AUXILIOS CON LLAVE DE MADERA, COLOR BLANCO, TRES DIVISIONES INTERNAS DE 60 X 50 X 15 CM. | UND. | 2 | 80 | 7799 | EL INSUMO DE EXPDIENTE MENCIONA QUE INCLUYE MEDICINAS Y MEDICAMENTOS
93 | MATERIALES | 120010004.0 | BRAQUET DE PARED EXTERIOR E27 | und | 0 | 0 | 0 | [6 empty] | 0
94 | MATERIALES | 120010003.0 | BRAQUET REFLECTOR DE 13W | und | 0 | 0 | 0 | [6 empty] | 0
95 | MATERIALES | 120020524.0 | BRAQUETE DE ALUMBRADO DE CABECERA DE CAMA 2x20W, PARA ADOSAR | EQP | 0 | 115.93 | 0 | [6 empty] | 0
96 | MATERIALES | 120020525.0 | BRAQUETE DE ALUMBRADO PARA PASILLOS RSP 2X18W, PARA ADOSAR | EQP | 0 | 147.81 | 0 | [6 empty] | 0
97 | MATERIALES | 650020377.0 | BRIDA DE ACERO PARA SOLDAR ROMPE AGUA DE 4" | und | 0 | 76.97 | 0 | [6 empty] | 0
98 | MATERIALES | 990020827.0 | BRIDA DE ACERO ROMPE AGUA DE 1 1/2" | pza | 0 | 60 | 0 | [6 empty] | 0
99 | MATERIALES | 990020826.0 | BRIDA DE ACERO ROMPE AGUA DE 1" | pza | 0 | 50 | 0 | [6 empty] | 0
100 | MATERIALES | 990020763.0 | BURLETE ADHESIVO | m | 0 | 45 | 0 | 10620 | 2024 | O/C | 3708.0 | BURLETE DE JEBE X 100 ML | RLL. | 1 | 95 | 10620
101 | MATERIALES | 990020763.0 | BURLETE ADHESIVO | m | 0 | 45 | 0 | 10372 | 2024 | O/C | 3643.0 | BURLETE PARA VENTANA PROYECTANTE COLOR TRANSPARENTE | M. | 400 | 3.1 | 10372
102 | MATERIALES | 70020460.0 | CABLE NH-80 4.0 mm2 | m | 12830 | 2.24 | 28739.2 | 12464 | 2024 | O/C | 4347.0 | CABLE DE COBRE NH80 DE 4.0 MM2 X 100 M | M. | 10 | 331.25 | 12464
103 | MATERIALES | 70020460.0 | CABLE NH-80 4.0 mm2 | m | 12830 | 2.24 | 28739.2 | 6938 | 2024 | O/C | 2357.0 | CABLE DE COBRE NH80 DE 4.0 MM2 X 100M | UND. | 116 | 296 | 6938
104 | MATERIALES | 180010960.0 | CABLE CONTRA INCENDIO FPL 2X18AWG | m | 1500 | 3.53 | 5295 | 17134 | 2024 | O/C | 5763.0 | CABLE CONTRA INCENDIO FPL 2X18AWG (COLOR ROJO). | M. | 900 | 3.53 | 17134
105 | MATERIALES | 70020461.0 | CABLE Cu NH-80 6.0 mm2 | m | 1440 | 4.07 | 5860.8 | 6938 | 2024 | O/C | 2357.0 | CABLE ELÉCTRICO TIPO NH80 DE 6.0 MM2 450/750V X 100M | UND. | 15 | 457.6 | 6938
106 | MATERIALES | 70020467.0 | Cable Cu 1x25 mm2 desnudo | m | 64 | 7.36 | 471.04 | RGR-131 | 2024 | RGR-131 |  | CABLE CU NH-80 DE 2.5MM2 ALUMBRADO-INDECO/NH80 | M. | 100 | 2 | RGR-131
107 | MATERIALES | 70020467.0 | Cable Cu 1x25 mm2 desnudo | m | 64 | 7.36 | 471.04 | RGR-233 | 2024 | RGR-233 |  | CABLE ELECTRICO DE Cu N2XOH. 0.6/1 KV UNIPOLAR , 1-1X25 MM2 TB CABLEADO - INDECO | M. | 32 | 15.25 | RGR-233
108 | MATERIALES | 70020467.0 | Cable Cu 1x25 mm2 desnudo | m | 64 | 7.36 | 471.04 | RGR-235 | 2023 | RGR-235 |  | CABLE PUESTA A TIERRA CPT 25 MM2 THW-ELCOPE/CTP | M. | 84 | 17.9 | RGR-235
109 | MATERIALES | 70020468.0 | Cable Cu 1x50 mm2 desnudo | m | 28 | 42 | 1176 | [6 empty] | 0
110 | MATERIALES | 70020001.0 | CABLE Cu NH-80 4.0 mm2 | m | 400 | 3.8 | 1520 | RGR-131 | 2024 | RGR-131 |  | CABLE CU NH-80 DE 4.0 MM2 TOMACORRIENTES -INDECO/NH-80 | M. | 100 | 3.2 | RGR-131
111 | MATERIALES | 70020001.0 | CABLE Cu NH-80 4.0 mm2 | m | 400 | 3.8 | 1520 | 16000 | 2024 | O/C | 5344.0 | CABLE DE COBRE TIPO NH-80 DE 4.0 MM2., 450/750V., COLOR NEGRO. | M. | 200 | 4.05 | 16000
112 | MATERIALES | 70020001.0 | CABLE Cu NH-80 4.0 mm2 | m | 400 | 3.8 | 1520 | 16000 | 2024 | O/C | 5344.0 | CABLE DE COBRE TIPO NH-80 DE 4.0 MM2., 450/750V., COLOR ROJO. | M. | 300 | 4.05 | 16000
113 | MATERIALES | 70020001.0 | CABLE Cu NH-80 4.0 mm2 | m | 400 | 3.8 | 1520 | 16000 | 2024 | O/C | 5344.0 | CABLE DE COBRE TIPO NH-80 DE 4.0 MM2., 450/750V., COLOR VERDE - AMARILLO. | M. | 300 | 4.05 | 16000
114 | MATERIALES | 70020001.0 | CABLE Cu NH-80 4.0 mm2 | m | 400 | 3.8 | 1520 | 16000 | 2024 | O/C | 5344.0 | CABLE ELÉCTRICO TIPO NH 80 DE 4.0 MM2 450 / 750 V X 100 M COLOR AZUL | M. | 3 | 405 | 16000
115 | MATERIALES | 70020001.0 | CABLE Cu NH-80 4.0 mm2 | m | 400 | 3.8 | 1520 | 16000 | 2024 | O/C | 5344.0 | CABLE ELÉCTRICO TIPO NH 80 DE 4.0 MM2 450 / 750 V X 100 M COLOR BLANCO | M. | 1 | 405 | 16000
116 | MATERIALES | 180010965.0 | Cable de Audio 2X14 AWG | m | 52.5397 | 6.3 | 331 | 16092 | 2024 | O/C | 5360.0 | CABLE DE AUDIO 2X14 AWG CON CUBIERTA SILICONADA | M. | 50 | 6.3 | 16092
117 | MATERIALES | 520020592.0 | CABLE DE AUDIO POLARIZADO 2X2.5 MM2 | m | 0 | 1.68 | 0 | [6 empty] | 0
118 | MATERIALES | 180010961.0 | Cable de audio polarizado 2x2.5 mm2 (CABLE DE ALTA CALIDAD PARA PARLANTES) | m | 400 | 5.2 | 2080 | 11225 | 2024 | O/C | 3892.0 | CABLE DE ALTA CALIDAD PARA PARLANTES | M. | 400 | 5.2 | 11225
119 | MATERIALES | 180010962.0 | Cable de Cu desnudo de 25 mm2 | m | 23 | 17 | 391 | [6 empty] | 0
120 | MATERIALES | 990020930.0 | Cable de fibra optica multimodo OM4 50um | m | 0 | 22 | 0 | [6 empty] | 0
121 | MATERIALES | 180010963.0 | Cable de fibra ótica om4 multimodo de 50UM/125UM /OM4 10GBE | m | 350 | 41.55 | 14542.5 | 17134 | 2024 | O/C | 5763.0 | CABLE DE FIBRA ÓPTICA OM4 MULTIMODO DE 50UM/125UM /OM4 10GBE | M. | 350 | 41.55 | 17134
122 | MATERIALES | 180010001.0 | CABLE F/UTP CATEGORIA 6A LSZH | m | 4499 | 4.6 | 20695.4 | 9136 | 2024 | O/C | 3098.0 | CABLE F/UTP CATEGORIA 6A LSZH | M. | 4990 | 4.6 | 9136
123 | MATERIALES | 520020591.0 | CABLE FPL 2X1 mm2 | m | 0 | 1.9 | 0 | [6 empty] | 0
124 | MATERIALES | 990020931.0 | Cable FPL 2X16 AWG | m | 1000 | 2.4 | 2400 | 17134 | 2024 | O/C | 5763.0 | CABLE CONTRA INCENDIO FPL 2X16 AWG | M. | 800 | 2.4 | 17134
125 | MATERIALES | 520020568.0 | CABLE FPLR 2X18 AWG (apantallado). LIBRE DE HALÓGENOS. | m | 0 | 2.95 | 0 | [6 empty] | 0
126 | MATERIALES | 990020097.0 | Cable hdmi x 1 metros | und | 1 | 10 | 10 | [6 empty] | 0
127 | MATERIALES | 990020095.0 | Cable hdmi x 10 metros | und | 1 | 45 | 45 | [6 empty] | 0
128 | MATERIALES | 180020462.0 | Cable N2XOH 1x10 mm2 | m | 1279.03 | 10 | 12790.3 | 9665 | 2024 | O/C | 3330.0 | CABLE CU N2XOH DE 1X10MM2 | M. | 1200 | 10.5 | 9665
129 | MATERIALES | 180020466.0 | Cable N2XOH 1x120 mm2 | m | 0 | 68 | 0 | [6 empty] | 0
130 | MATERIALES | 180020463.0 | Cable N2XOH 1x16 mm2 | m | 181.85 | 13.5 | 2454.98 | 10724 | 2024 | O/C | 3785.0 | CABLE CU N2XOH DE 1X16MM2 | M. | 185 | 15 | 10724
131 | MATERIALES | 180020464.0 | Cable N2XOH 1x25 mm2 | m | 92.8 | 20.5 | 1902.4 | 10724 | 2024 | O/C | 3785.0 | CABLE CU N2XOH DE 1X25MM2 | M. | 95 | 20 | 10724
132 | MATERIALES | 180020001.0 | Cable N2XOH 1x6 mm2 | m | 1816.46 | 6 | 10898.76 | 9665 | 2024 | O/C | 3330.0 | CABLE CU N2XOH DE 1X6MM2 | M. | 1850 | 5 | 9665
133 | MATERIALES | 180020001.0 | Cable N2XOH 1x6 mm2 | m | 1816.46 | 6 | 10898.76 | 16000 | 2024 | O/C | 5344.0 | CABLE CU N2XOH DE 1X6MM2 | M. | 80 | 9.2 | 16000
134 | MATERIALES | 180020465.0 | Cable N2XOH 1x70 mm2 | m | 124.08 | 23.77 | 2949.38 | 10724 | 2024 | O/C | 3785.0 | CABLE DE CU N2XOH DE 1X70MM2 | M. | 130 | 56 | 10724
135 | MATERIALES | 180020465.0 | Cable N2XOH 1x70 mm2 | m | 124.08 | 23.77 | 2949.38 | 16000 | 2024 | O/C | 5344.0 | CABLE DE CU N2XOH DE 1X70MM2 | M. | 15 | 74 | 16000
136 | MATERIALES | 990020863.0 | Cable N2XOH de 1x35 mm2 alimentadores | m | 525.79 | 23.5 | 12356.07 | 9665 | 2024 | O/C | 3330.0 | CABLE CU N2XOH 1 X 35 MM2 | M. | 550 | 24.8 | 9665
137 | MATERIALES | 990020862.0 | Cable N2XOH de 50.0 mm2 | m | 154.31 | 34 | 5246.54 | 9665 | 2024 | O/C | 3330.0 | CABLE CU N2XOH DE 1X50 MM2 | M. | 160 | 35.1 | 9665
138 | MATERIALES | 990020861.0 | Cable N2XOH de 95 mm2 | m | 13.5 | 67.3 | 908.55 | RGR-233 | 2024 | RGR-233 |  | CABLE ELECTRICO DE Cu N2XOH. 0.6/1 KV UNIPOLAR , 1-1X95 MM2 TB CABLEADO - INDECO | M. | 88 | 79 | RGR-233
139 | MATERIALES | 990020918.0 | Cable NLT 3x14 AWG | m | 54 | 3.5 | 189 | 12464 | 2024 | O/C | 4347.0 | CABLE VULCANIZADO 3X14AWG | M. | 100 | 7.5 | 12464
140 | MATERIALES | 120020590.0 | Cable UTP cat. 6A | m | 0 | 3.72 | 0 | [6 empty] | 0
141 | MATERIALES | 120020613.0 | CAJA CUADRADA GALVAN. PESADA 100x100x50mm | und | 55 | 6.31 | 347.05 | [6 empty] | 0
142 | MATERIALES | 990020093.0 | CAJA CUADRADA GALVANIZADA PESADA 100 X 100 X50 mm INCLUYE TAPA GANG | und | 2 | 7.1 | 14.2 | 4619 | 2024 | O/C | 1536.0 | CAJA. CUADRADA GALVANIZADA PESADA 100X100X50 MM CON TAPA GANG | UND. | 85 | 8.6 | 4619 | este insumo se relaciona con dos insumos de expediente, considerar que solo se vinculó con uno de ellos
143 | MATERIALES | 500020519.0 | CAJA DE CONCRETO VIBRADO DE 0.40X0.40X0.35m | und | 1 | 38.35 | 38.35 | 3921 | 2024 | O/C | 1253.0 | CAJA DE CONCRETO PARA REGISTRO 40X40X30 | UND. | 15 | 50 | 3921 | a este insumo tambien le corresónde el insumo
144 | MATERIALES | 990020905.0 | CAJA DE CONCRETO VIBRADO DE 0.40X0.40X0.35m INCLUYE TAPA | und | 12 | 50 | 600 | [6 empty] | 0
145 | MATERIALES | 120020144.0 | CAJA DE DESINFECCION DE ZAPATOS CON CAL | und | 1 | 20 | 20 | [6 empty] | 0
146 | MATERIALES | 120020443.0 | CAJA DE PASO Fº Gº CON TAPA BISELADA 100x100X75MM | und | 0 | 9.97 | 0 | 10360 | 2024 | O/C | 3511.0 | CAJA DE PASO DE F°G° TIPO PESADO DE 100X100X75MM | UND. | 10 | 17.8 | 10360
147 | MATERIALES | 120020444.0 | CAJA DE PASO Fº Gº CON TAPA BISELADA 100x55x55 MM | und | 0 | 4.47 | 0 | [6 empty] | 0
148 | MATERIALES | 120020615.0 | CAJA DE PASO Fº Gº CON TAPA BISELADA 150x150X100MM | und | 3 | 9.44 | 28.32 | RGR-235 | 2023 | RGR-235 |  | CAJA DE PASO F°G° PESADO 150X150X100MM CON TAPA BISELADA -NACIONAL /F°G° | UND. | 75 | 14 | RGR-235
149 | MATERIALES | 120020442.0 | CAJA DE PASO Fº Gº CON TAPA BISELADA 150x150X75MM | und | 0 | 9.44 | 0 | [6 empty] | 0
150 | MATERIALES | 120020441.0 | CAJA DE PASO Fº Gº CON TAPA BISELADA 200x200X75MM | und | 0 | 21.77 | 0 | [6 empty] | 0
151 | MATERIALES | 120020440.0 | CAJA DE PASO Fº Gº CON TAPA BISELADA 400x400X75MM | und | 0 | 33.33 | 0 | [6 empty] | 0
152 | MATERIALES | 120020430.0 | CAJA DE PASO BISELADA PESADA DE Fº Gº DE 100x100X100MM INCLUY TAPA | pza | 0 | 11.99 | 0 | [6 empty] | 0
153 | MATERIALES | 120020431.0 | CAJA DE PASO BISELADA PESADA DE Fº Gº DE 150x150X100MM INCLUY TAPA | pza | 67 | 12 | 804 | 4619 | 2024 | O/C | 1536.0 | CAJA DE PASO CON TAPA BISELADA DE FIERRO GALVANIZADO DE 150 X 150 X 100 MM | UND. | 42 | 35.1 | 4619
154 | MATERIALES | 120020431.0 | CAJA DE PASO BISELADA PESADA DE Fº Gº DE 150x150X100MM INCLUY TAPA | pza | 67 | 12 | 804 | 10360 | 2024 | O/C | 3511.0 | CAJA DE PASO DE F°G° TIPO PESADO DE 150X150X100MM | UND. | 10 | 31.8 | 10360
155 | MATERIALES | 120020431.0 | CAJA DE PASO BISELADA PESADA DE Fº Gº DE 150x150X100MM INCLUY TAPA | pza | 67 | 12 | 804 | RGR-191 | 2024 | RGR-191 |  | CAJA DE PASO DE FIERRO GALVANIZADO DE 150 MMX150 MMX100MM-JORMEN | UND. | 0 | 16.3 | RGR-191
156 | MATERIALES | 120020431.0 | CAJA DE PASO BISELADA PESADA DE Fº Gº DE 150x150X100MM INCLUY TAPA | pza | 67 | 12 | 804 | CONSEJO REGIONAL | 2023 |  |  | CAJA DE PASO CON TAPA BISELADA DE FIERRO GALVANIZADO DE 150X150X100MM E/T 2023/CONSEJ | UND | 5 | 20.1
157 | MATERIALES | 120020631.0 | CAJA DE PASO BISELADA PESADA DE Fº Gº DE 200x200X100MM INCLUY TAPA | und | 88 | 19.82 | 1744.16 | 4619 | 2024 | O/C | 1536.0 | CAJA DE PASO CON TAPA BISELADA DE FIERRO GALVANIZADO DE 200 X 200 X 100 MM | UND. | 6 | 57 | 4619
158 | MATERIALES | 120020631.0 | CAJA DE PASO BISELADA PESADA DE Fº Gº DE 200x200X100MM INCLUY TAPA | und | 88 | 19.82 | 1744.16 | RGR-235 | 2023 | RGR-235 |  | CAJA DE PASO F°G° PESADO 200X200X100MM CON TAPA BISELADA -NACIONAL /F°G° | UND. | 4 | 20 | RGR-235
159 | MATERIALES | 120020631.0 | CAJA DE PASO BISELADA PESADA DE Fº Gº DE 200x200X100MM INCLUY TAPA | und | 88 | 19.82 | 1744.16 | CONSEJO REGIONAL | 2023 |  |  | CAJA DE PASO CON TAPA BISELADA DE FIERRO GALVANIZADO DE 200X200X100MM E/T 2023/CONSEJ | UND | 29 | 31.9
160 | MATERIALES | 990020947.0 | Caja de Paso con tapa Biselada de Fº Gº 100x100x100 mm | und | 240 | 6 | 1440 | 4619 | 2024 | O/C | 1536.0 | CAJA DE PASO PESADA FºGº CON TAPA BISELADA 100X100X100MM | UND. | 50 | 7.2 | 4619
161 | MATERIALES | 990020846.0 | Caja de paso FºGº con tapa biselada de 300x300x100mm | und | 18 | 45 | 810 | 4619 | 2024 | O/C | 1536.0 | Caja de paso FºGº con tapa biselada de 300x300x100mm | UND. | 120 | 19.6 | 4619
162 | MATERIALES | 120020632.0 | CAJA DE PASO PESADO OCTOGONAL CON TAPA 100x50mm | und | 11 | 7.85 | 86.35 | [6 empty] | 0
163 | MATERIALES | 120020419.0 | CAJA DE REG.PREFAB. 0.30x0.60m C/TAPA CONC., Incl R-6" | und | 0 | 170 | 0 | [6 empty] | 0
164 | MATERIALES | 120020420.0 | CAJA DE REG.PREFAB. 0.60x0.60m C/TAPA CONC. | und | 0 | 140 | 0 | [6 empty] | 0
165 | MATERIALES | 310020663.0 | CAJA DE REGISTRO CON TAPA | pza | 3 | 53.1 | 159.3 | RGR-131 | 2024 | RGR-131 |  | CAJA DE REGISTRO CON TAPA PARA POZO A TIERRA | UND. | 3 | 45 | RGR-131
166 | MATERIALES | 120020612.0 | CAJA OCTOGONAL GALV. PESADA 4"x4"x2 1/2 | und | 108 | 5.57 | 601.56 | RGR-191 | 2024 | RGR-191 |  | CAJA FIERRO GALVANIZADO OCTOGONAL DE 4INX21/2 IN SEMIPESADO-JORVER SEMIPESADO | UND. | 0 | 2.6 | RGR-191
167 | MATERIALES | 120020612.0 | CAJA OCTOGONAL GALV. PESADA 4"x4"x2 1/2 | und | 108 | 5.57 | 601.56 | RGR-174 | 2024 | RGR-174 |  | CAJAS OCTOGONALES METALICAS 4"X4" MENSA NACIONAL | UND. | 6 | 1.4 | RGR-174
168 | MATERIALES | 120020424.0 | CAJA OCTOGONAL PESADA DE F°G° 100MM X 50MM | und | 471 | 16.81 | 7917.51 | 10360 | 2024 | O/C | 3511.0 | CAJA OCTOGONAL DE F°G° PESADO 100 X 50 MM | UND. | 127 | 7 | 10360 | corresponde también a insumo n°125 de expediente técnico, unificar
169 | MATERIALES | 120020424.0 | CAJA OCTOGONAL PESADA DE F°G° 100MM X 50MM | und | 471 | 16.81 | 7917.51 | 4619 | 2024 | O/C | 1536.0 | CAJA DE PASO PESADA OCTOGONAL F°G° DE 100X50 MM | UND. | 11 | 25.9 | 4619 | también correspondería a insumo de expediente n°125
170 | MATERIALES | 120020424.0 | CAJA OCTOGONAL PESADA DE F°G° 100MM X 50MM | und | 471 | 16.81 | 7917.51 | RGR-233 | 2024 | RGR-233 |  | CAJA OCTOGONAL PESADA F°G° 100X55 MM-NACIONAL /F°G° | UND. | 50 | 4.8 | RGR-233
171 | MATERIALES | 120020424.0 | CAJA OCTOGONAL PESADA DE F°G° 100MM X 50MM | und | 471 | 16.81 | 7917.51 | RGR-235 | 2023 | RGR-235 |  | CAJA OCTOGONAL PESADA F°G° 100X55 MM-NACIONAL /F°G° | UND. | 15 | 4.8 | RGR-235
172 | MATERIALES | 120020555.0 | CAJA PORTAFILTROS 154x319x154mm, INC. FILTROS, ACCESORIOS, ANCLAJES | und | 0 | 236.88 | 0 | [6 empty] | 0
173 | MATERIALES | 310020001.0 | CAJA RECTANGULAR ADOSABLE PVC DE 4"x2" | pza | 123 | 8.14 | 1001.22 | RGR-174 | 2024 | RGR-174 |  | CAJAS RECTANGULARES METÁLICOS 4"X2" MENSA NACIONAL | UND. | 75 | 1.4 | RGR-174
174 | MATERIALES | 120020426.0 | CAJA RECTANGULAR GALVANIZADA PESADA 100 x 55 x 50 mm | und | 563 | 4.54 | 2556.02 | 10360 | 2024 | O/C | 3511.0 | CAJA RECTANGULAR DE F°G° PESADO 100 X 55 X 50 MM | UND. | 100 | 6.7 | 10360
175 | MATERIALES | 120020133.0 | CAJAS DE ARENA DE 50 KG. | und | 5 | 45.01 | 225.05 | [6 empty] | 0
176 | MATERIALES | 590020085.0 | CALAMINA # 30 DE 3.60m x 0.83m x 0.14mm | pza | 436.8 | 17 | 7425.6 | 7852 | 2023 | O/C | 2802.0 | CALAMINA ACERO GALVANIZADO REVESTIMIENTO LARGO: 3.60 M., ANCHO: 0.80 M., ESPESOR: 0.22 MM | UND. | 250 | 34.81 | 7852
177 | MATERIALES | 990020865.0 | cama de arena fina | m² | 6.4353 | 120 | 772.24 | [6 empty] | 0
178 | MATERIALES | 210020638.0 | CAMARA IP FIJA POE PARA EXTERIOR INCLUYE ACCESORIOS | und | 0 | 297.36 | 0 | [6 empty] | 0
179 | MATERIALES | 990021021.0 | Camara IP PoE tipo bullet | und | 17 | 480 | 8160 | 11827 | 2024 | O/C | 4086.0 | CÁMARA DE TUBO SELLADO | UND. | 17 | 595 | 11827
180 | MATERIALES | 990021020.0 | Camara IP PoE tipo domo | und | 2 | 635 | 1270 | 11827 | 2024 | O/C | 4086.0 | CÁMARA DOMO A COLOR | UND. | 2 | 635 | 11827
181 | MATERIALES | 300020132.0 | CAMILLAS DE EVACUACION DE HERIDOS | und | 1 | 250 | 250 | 1612 | 2024 | O/C | 312.0 | CAMILLA RÍGIDA DE PVC COLOR NARANJA | UND. | 1 | 360 | 1612
182 | MATERIALES | 170020587.0 | CANAL RANURADO 1 5/8"x1 5/8" e=1.5mm L=3m, TIPO UNISTRUT. | pza | 0 | 35.49 | 0 | [6 empty] | 0
183 | MATERIALES | 170020001.0 | CANALETA DE AGUAS PLUVIALES DE ALUZINC e=1mm, SECCIÓN RECTANGULAR BASE 200mm | m | 0 | 57.3 | 0 | [6 empty] | 0
184 | MATERIALES | 990020828.0 | CANALETA F° G° E=0.85 mm, 0.35X0.20X0.20 | m | 560 | 50 | 28000 | RGR-235 | 2023 | RGR-235 |  | CANALETA DE 40X25 MM-SCHNEIDER /40X25 | UND. | 18 | 21.5 | RGR-235
185 | MATERIALES | 990020767.0 | CANOPLA DE FIERRO 2" | pza | 2 | 25 | 50 | [6 empty] | 0
186 | MATERIALES | 260020219.0 | CAPUCHÓN DE PLÁSTICO COLOR ROJO TEJA -GRIS - NEGRO | cto | 0 | 10.01 | 0 | [6 empty] | 0
187 | MATERIALES | 300010035.0 | Careta de Polipropileno Fotovoltaicas (Para Soldar) | und | 25 | 100 | 2500 | 7916 | 2023 | O/C | 2821.0 | CARETA DE POLIPROPILENO FOTOVOLTAICAS (PARA SOLDAR) | UND. | 15 | 120 | 7916
188 | MATERIALES | 300010035.0 | Careta de Polipropileno Fotovoltaicas (Para Soldar) | und | 25 | 100 | 2500 | 1612 | 2024 | O/C | 312.0 | CARETA DE POLIPROPILENO FOTOVOLTAICAS (PARA SOLDAR) | UND. | 10 | 90 | 1612
189 | MATERIALES | 300010036.0 | Careta de Seguridad de Policarbonato para Casco | und | 30 | 18 | 540 | 1612 | 2024 | O/C | 312.0 | CARETA DE SEGURIDAD DE POLICARBONATO PARA CASCO | UND. | 30 | 18 | 1612
190 | MATERIALES | 390020577.0 | CARGA DE GAS REFRIGERANTE R410. | kg | 0 | 53.39 | 0 | [6 empty] | 0
191 | MATERIALES | 300010011.0 | CARTEL PRINCIPAL TIPO DIRECTORIO EXTERIOR | und | 1 | 840 | 840 | 11536 | 2024 | O/C | 3959.0 | ADQUISICION DE CARTEL PRINCIPAL TIPO DIRECTORIO EXTERIOR | UND. | 1 | 840 | 11536
192 | MATERIALES | 390020124.0 | CARTELES DE SEÑALIZACION | und | 30 | 30 | 900 | [6 empty] | 0
193 | MATERIALES | 530020140.0 | CARTILLAS DE INSTRUCCIÓN EN CASO DE INCENDIOS | und | 100 | 3 | 300 | [6 empty] | 0
194 | MATERIALES | 300010018.0 | Casco de Protección | und | 180 | 10 | 1800 | 7916 | 2023 | O/C | 2821.0 | CASCO DE PROTECCIÓN | UND. | 120 | 9 | 7916
195 | MATERIALES | 300010018.0 | Casco de Protección | und | 180 | 10 | 1800 | 1612 | 2024 | O/C | 312.0 | CASCO PROTECTOR DE SEGURIDAD | UND. | 60 | 10 | 1612
196 | MATERIALES | 300010019.0 | Casco de Seguridad Colores | und | 210 | 30 | 6300 | 10793 | 2024 | O/C | 3812.0 | CASCO DE SEGURIDAD COLORES | UND. | 110 | 28 | 10793
197 | MATERIALES | 300010019.0 | Casco de Seguridad Colores | und | 210 | 30 | 6300 | RGR-131 | 2024 | RGR-131 |  | CASCO DE SEGURIDAD PARA PERSONAL OBRERO -BELL POWER | UND. | 15 | 7.5 | RGR-131
198 | MATERIALES | 300010019.0 | Casco de Seguridad Colores | und | 210 | 30 | 6300 | 19212 | 2024 | O/C | 6436.0 | CASCO PROTECTOR DE SEGURIDAD | UND. | 100 | 32 | 19212
199 | MATERIALES | 300010019.0 | Casco de Seguridad Colores | und | 210 | 30 | 6300 | 7916 | 2023 | O/C | 2821.0 | CASCOS BLANCOS | UND. | 18 | 28 | 7916
200 | MATERIALES | 980020001.0 | CEMENTO BLANCO | kg | 965.0951 | 5.5 | 5308.02 | 9533 | 2024 | O/C | 3042.0 | CEMENTO BLANCO X 25 KG | UND. | 90 | 118 | 9533
201 | MATERIALES | 980020001.0 | CEMENTO BLANCO | kg | 965.0951 | 5.5 | 5308.02 | 4620 | 2024 | O/C | 1537.0 | CEMENTO BLANCO X 25KG | UND. | 0 | 101.8 | 4620
202 | MATERIALES | 980020520.0 | CEMENTO CONDUCTIVO DE 25 KG | bls | 20 | 125 | 2500 | 3921 | 2024 | O/C | 1253.0 | CEMENTO CONDUCTIVO BOLSA X 25 KG. | BLS. | 30 | 56.7 | 3921
203 | MATERIALES | 990020721.0 | CEMENTO PORTLAND TIPO IP 42.5KG | bol | 5921.4186 | 31 | 183563.98 | 2048 | 2024 | O/C | 550.0 | CEMENTO PORLAND DE 42.5 KG TIPO IP | BLS. | 750 | 30.6 | 2048
204 | MATERIALES | 990020721.0 | CEMENTO PORTLAND TIPO IP 42.5KG | bol | 5921.4186 | 31 | 183563.98 | 12088 | 2024 | O/C | 4195.0 | CEMENTO PORTLAND TIPO IP X 42.5 KG | BLS. | 1300 | 31.6 | 12088
205 | MATERIALES | 990020721.0 | CEMENTO PORTLAND TIPO IP 42.5KG | bol | 5921.4186 | 31 | 183563.98 | 14538 | 2023 | O/C | 5189.0 | CEMENTO PORTLAND TIPO IP X 42.50 KG (BLS) | BLS. | 1300 | 30.46 | 14538
206 | MATERIALES | 990020721.0 | CEMENTO PORTLAND TIPO IP 42.5KG | bol | 5921.4186 | 31 | 183563.98 | CONSEJO REGIONAL | 2024 |  |  | CEMENTO PORTLAND TIPO IP X 42.50 (BLS)- FRONTERA DEV RI 5189 | KG | 66 | 0
207 | MATERIALES | 430020649.0 | CENTRAL DE LLAMADA DE ENFERMERA CON ACCESORIOS | und | 1 | 4032 | 4032 | 10758 | 2024 | O/C | 3491.0 | SISTEMA DE LLAMADA DE ENFERMERAS – CENTRAL DE LLAMADAS INCLUYE ACCESORIOS | UND. | 1 | 7020 | 10758
208 | MATERIALES | 430020658.0 | CENTRAL TELEFONICA IP INCLUYE LICENCIAMIENTO | und | 1 | 5911.93 | 5911.93 | 9523 | 2024 | O/C | 3292.0 | CENTRAL TELEFÓNICA | UND. | 1 | 7160 | 9523
209 | MATERIALES | 400020210.0 | CERAMICO ANTIDESLIZANTE DE ALTO TRANSITO 45 x 45 cm | m² | 0 | 33.4 | 0 | [6 empty] | 0
210 | MATERIALES | 400020001.0 | CERAMICO ANTIDESLIZANTE DE ALTO TRANSITO 60 x 60 cm | m² | 930.05 | 42 | 39062.1 | [6 empty] | 0
211 | MATERIALES | 400020713.0 | CERAMICO DE 45 x 45 cm | m² | 0 | 33.7 | 0 | [6 empty] | 0
212 | MATERIALES | 240020001.0 | CERCO PREFABRICADO DE CONCRETO TIPO PLACA H=3.00M.(Suministro e instalacion) | m | 0 | 287 | 0 | [6 empty] | 0
213 | MATERIALES | 260020243.0 | CERRADURA DE 02 GOLPES P/SOBREPONER | pza | 0 | 70 | 0 | [6 empty] | 0
214 | MATERIALES | 990020774.0 | Cerradura de tres golpes | und | 9 | 105 | 945 | 10620 | 2024 | O/C | 3708.0 | CERRADURA DE 3 GOLPES | UND. | 10 | 95 | 10620
215 | MATERIALES | 990020772.0 | Cerradura embitda tipo palanca | und | 25 | 65 | 1625 | 10620 | 2024 | O/C | 3708.0 | CERRADURA DE EMBUTIR 2 GOLPES CON MANIJA LLAVE EXTERIOR | UND. | 18 | 100 | 10620
216 | MATERIALES | 990020773.0 | Cerradura embutida tipo pomo | und | 0 | 75 | 0 | [6 empty] | 0
217 | MATERIALES | 260020255.0 | CERRADURA TIPO A | und | 0 | 94.85 | 0 | [6 empty] | 0
218 | MATERIALES | 260020256.0 | CERRADURA TIPO G | und | 0 | 59.9 | 0 | [6 empty] | 0
219 | MATERIALES | 260020257.0 | CERRADURA TIPO H | und | 0 | 13.97 | 0 | [6 empty] | 0
220 | MATERIALES | 260020258.0 | CERRADURA TIPO I | und | 0 | 89.87 | 0 | [6 empty] | 0
221 | MATERIALES | 260020259.0 | CERRADURA TIPO J | und | 0 | 53.37 | 0 | [6 empty] | 0
222 | MATERIALES | 390020111.0 | CHALECOS DE TRABAJO | und | 60 | 12.5 | 750 | 2018 | 2024 | O/C | 528.0 | CHALECO CON LOGO PARA PERSONAL TÉCNICO | UND. | 12 | 85 | 2018
223 | MATERIALES | 390020111.0 | CHALECOS DE TRABAJO | und | 60 | 12.5 | 750 | 7521 | 2023 | O/C | 2562.0 | CHALECO DE DRIL CON CINTA REFLECTIVA TIPO H . INCLUYE LOGOTIPO | UND. | 120 | 45 | 7521
224 | MATERIALES | 390020111.0 | CHALECOS DE TRABAJO | und | 60 | 12.5 | 750 | 1612 | 2024 | O/C | 312.0 | CHALECO MULTI BOLSILLO CON LOGO DEL GORE COLOR ROJO CON CINTA REFLECTIVA | UND. | 25 | 40 | 1612
225 | MATERIALES | 390020111.0 | CHALECOS DE TRABAJO | und | 60 | 12.5 | 750 | 19212 | 2024 | O/C | 6436.0 | CHALECO MULTIBOLSILLO CON LOGO DEL GORE COLOR ROJO CON CINTA REFLECTIVA | UND. | 0 | 49.9 | 19212
226 | MATERIALES | 390020111.0 | CHALECOS DE TRABAJO | und | 60 | 12.5 | 750 | 6828 | 2024 | O/C | 2358.0 | CHALECO MULTIBOLSILLO CON LOGO, COLOR ROJO CON CINTA REFLECTIVA | UND. | 50 | 35 | 6828
227 | MATERIALES | 390020111.0 | CHALECOS DE TRABAJO | und | 60 | 12.5 | 750 | 7521 | 2023 | O/C | 2562.0 | CHALECOS (SEGÚN ESPECIFICACIONES TÉCNICAS) | UND. | 12 | 80 | 7521
228 | MATERIALES | 290020091.0 | CINTA AISLANTE | rll | 667.925 | 6 | 4007.55 | 1451 | 2024 | CJA.CHI |  | CINTA AISLANTE 1700 3/4" ANCHO X19MT LARGO 3MT | PZA. | 2 | 6.5 | 1451
229 | MATERIALES | 290020091.0 | CINTA AISLANTE | rll | 667.925 | 6 | 4007.55 | 7460 | 2023 | CJA.CHI |  | CINTA AISLANTE DE PVC NAE 19-20S INDECO FACT ELEC F001-00082572 | UND. | 4 | 4.9 | 7460
230 | MATERIALES | 290020091.0 | CINTA AISLANTE | rll | 667.925 | 6 | 4007.55 | 7310 | 2024 | O/C | 2500.0 | CINTA AISLANTE | UND. | 388 | 7.5 | 7310
231 | MATERIALES | 290020091.0 | CINTA AISLANTE | rll | 667.925 | 6 | 4007.55 | 1451 | 2024 | CJA.CHI |  | CINTA AISLANTE TEMPLEX 165 18MTS NEGRO 3M | UND. | 1 | 5.2 | 1451
232 | MATERIALES | 990020008.0 | CINTA BUTILO PARA COBERTURA | m | 5439.918 | 5.35 | 29103.56 | 9829 | 2024 | O/C | 3391.0 | CINTA BUTIL 3/4" ROLLO 14MTS | UND. | 145 | 75 | 9829 | unidades diferentes
233 | MATERIALES | 290020049.0 | CINTA PARA JUNTA DE FIBROCEMENTO | rll | 1360.5936 | 15 | 20408.9 | [6 empty] | 0
234 | MATERIALES | 290020470.0 | CINTA SEÑALIZADORA PLASTICO PESADO ROJO 0.05M DE ANCHO | m | 11 | 1.3 | 14.3 | 7460 | 2023 | CJA.CHI |  | CINTA DE SEGURIDAD (ROLLO X 100 MTS) COLOR AMARILLO | RLL. | 5 | 21 | 7460
235 | MATERIALES | 290020470.0 | CINTA SEÑALIZADORA PLASTICO PESADO ROJO 0.05M DE ANCHO | m | 11 | 1.3 | 14.3 | 16228 | 2023 | CJA.CHI |  | CINTA DE PELIGRO COLOR AMARILLO X 100MT | UND. | 2 | 12 | 16228
236 | MATERIALES | 290020470.0 | CINTA SEÑALIZADORA PLASTICO PESADO ROJO 0.05M DE ANCHO | m | 11 | 1.3 | 14.3 | 1612 | 2024 | O/C | 312 | CINTAS DE SEGURIDAD AMARILLA | RLL. | 15 | 30 | 1612
237 | MATERIALES | 290020470.0 | CINTA SEÑALIZADORA PLASTICO PESADO ROJO 0.05M DE ANCHO | m | 11 | 1.3 | 14.3 | 1612 | 2024 | O/C | 312 | CINTAS DE SEGURIDAD ROJA | RLL. | 15 | 30 | 1612 | unidades diferentes
238 | MATERIALES | 290020470.0 | CINTA SEÑALIZADORA PLASTICO PESADO ROJO 0.05M DE ANCHO | m | 11 | 1.3 | 14.3 | 19212 | 2024 | O/C | 6436 | CINTA DE SEGURIDAD COLOR AMARILLO | RLL. | 0 | 39 | 19212
239 | MATERIALES | 290020470.0 | CINTA SEÑALIZADORA PLASTICO PESADO ROJO 0.05M DE ANCHO | m | 11 | 1.3 | 14.3 | 19212 | 2024 | O/C | 6436 | CINTAS DE SEGURIDAD ROJA | RLL. | 0 | 39 | 19212 | unidades diferentes
240 | MATERIALES | 290020470.0 | CINTA SEÑALIZADORA PLASTICO PESADO ROJO 0.05M DE ANCHO | m | 11 | 1.3 | 14.3 | RGR-151 | 2024 | RGR-151 |  | CINTAS DE SEGURIDAD DE 300 MTS DE ALTA RESISTENCIA A LA FRICCION ESPESOR DE 0.04MM E/T META: 291 | RLL. | 5 | 38 | RGR-151
241 | MATERIALES | 290020288.0 | CINTA TEFLON | pza | 27.75 | 3.2 | 88.8 | 7460 | 2023 | CJA.CHI |  | CINTA TEFLON MAGNUM (ROJO) 1/2" 0.4Gr x 12M | UND. | 10 | 1 | 7460
242 | MATERIALES | 290020288.0 | CINTA TEFLON | pza | 27.75 | 3.2 | 88.8 | 1451 | 2024 | CJA.CHI |  | CINTA TEFLÓN MAGNUM(ROJO) 1/2 0.4 GRX12M | UND. | 30 | 0.8 | 1451
243 | MATERIALES | 290020288 | CINTA TEFLON | pza | 27.75 | 3.2 | 88.8 | 7244 | 2024 | O/C | 2481.0 | CINTA TEFLON DE 1/2 X 10M | UND. | 1000 | 1.2 | 7244 | unidades diferentes
244 | MATERIALES | 300020101.0 | CINTURON PORTA HERRAMIENTAS | und | 17.9903 | 24.78 | 445.8 | [6 empty] | 0
245 | MATERIALES | 260020046.0 | CLAVO D/ACERO C/ARANDELA DE NYLON 1" | cto | 182.873 | 6.4 | 1170.39 | 3617 | 2024 | O/C | 1133.0 | CLAVO PARA DRYWALL 1" X 100 UND.ES | KG. | 74 | 21 | 3617
246 | MATERIALES | 260020046.0 | CLAVO D/ACERO C/ARANDELA DE NYLON 1" | cto | 182.873 | 6.4 | 1170.39 | 5195 | 2024 | CJA.CHI |  | CLAVO S/C 1 PULG. | KG. | 2 | 9.5 | 5195
247 | MATERIALES | 20020002.0 | CLAVOS CC DE 2 1/2", 3", 4" | kg | 316.3414 | 7 | 2214.39 | 10406 | 2024 | O/C | 3665.0 | CLAVO 2" CON CABEZA | KG. | 60 | 6.8 | 10406
248 | MATERIALES | 20020002.0 | CLAVOS CC DE 2 1/2", 3", 4" | kg | 316.3414 | 7 | 2214.39 | 7460 | 2023 | CJA.CHI |  | CLAVO 4"X7 C/C METALYCK | KG. | 3 | 6 | 7460
249 | MATERIALES | 20020002.0 | CLAVOS CC DE 2 1/2", 3", 4" | kg | 316.3414 | 7 | 2214.39 | 10406 | 2024 | O/C | 3665.0 | CLAVO CON CABEZA DE 3" | KG. | 60 | 6.8 | 10406
250 | MATERIALES | 20020002.0 | CLAVOS CC DE 2 1/2", 3", 4" | kg | 316.3414 | 7 | 2214.39 | 10406 | 2024 | O/C | 3665.0 | CLAVO CON CABEZA DE 4" | KG. | 60 | 6.8 | 10406
251 | MATERIALES | 20020002.0 | CLAVOS CC DE 2 1/2", 3", 4" | kg | 316.3414 | 7 | 2214.39 | 1451 | 2024 | CJA.CHI |  | CLAVO DE 2PULGADAS | KG. | 4 | 5.5 | 1451
252 | MATERIALES | 20020002.0 | CLAVOS CC DE 2 1/2", 3", 4" | kg | 316.3414 | 7 | 2214.39 | 1451 | 2024 | CJA.CHI |  | CLAVO DE 3 PULGADAS | KG. | 4 | 5 | 1451
253 | MATERIALES | 20020002.0 | CLAVOS CC DE 2 1/2", 3", 4" | kg | 316.3414 | 7 | 2214.39 | 1451 | 2024 | CJA.CHI |  | CLAVO DE 3 PULGADAS | KG. | 4 | 5.5 | 1451
254 | MATERIALES | 20020002.0 | CLAVOS CC DE 2 1/2", 3", 4" | kg | 316.3414 | 7 | 2214.39 | 1451 | 2024 | CJA.CHI |  | CLAVO DE 4 PULGADAS | KG. | 4 | 5 | 1451
255 | MATERIALES | 20020002.0 | CLAVOS CC DE 2 1/2", 3", 4" | kg | 316.3414 | 7 | 2214.39 | 1451 | 2024 | CJA.CHI |  | CLAVO DE 4 PULGADAS | KG. | 3 | 5.5 | 1451
256 | MATERIALES | 20020002.0 | CLAVOS CC DE 2 1/2", 3", 4" | kg | 316.3414 | 7 | 2214.39 | 10406 | 2024 | O/C | 3665.0 | CLAVO DE CALAMINA DE 2 1/2". | KG. | 90 | 10 | 10406
257 | MATERIALES | 20020002.0 | CLAVOS CC DE 2 1/2", 3", 4" | kg | 316.3414 | 7 | 2214.39 | 1731 | 2024 | O/C | 406.0 | CLAVOS PARA MADERA CON CABEZA DE 2" | KG. | 30 | 5.4 | 1731
258 | MATERIALES | 20020002.0 | CLAVOS CC DE 2 1/2", 3", 4" | kg | 316.3414 | 7 | 2214.39 | 1731 | 2024 | O/C | 406.0 | CLAVOS PARA MADERA CON CABEZA DE 3" | KG. | 90 | 5.4 | 1731
259 | MATERIALES | 20020002.0 | CLAVOS CC DE 2 1/2", 3", 4" | kg | 316.3414 | 7 | 2214.39 | 1731 | 2024 | O/C | 406.0 | CLAVOS PARA MADERA CON CABEZA DE 4" | KG. | 90 | 5.4 | 1731
260 | MATERIALES | 20020002.0 | CLAVOS CC DE 2 1/2", 3", 4" | kg | 316.3414 | 7 | 2214.39 | 1731 | 2024 | O/C | 406.0 | CLAVOS PARA MADERA CON CABEZA DE 5" | KG. | 0 | 6.75 | 1731
261 | MATERIALES | 20020002.0 | CLAVOS CC DE 2 1/2", 3", 4" | kg | 316.3414 | 7 | 2214.39 | 10406 | 2024 | O/C | 3665.0 | CLAVOS PARA MADERA CON CABEZA DE 5" | KG. | 0 | 10 | 10406
262 | MATERIALES | 20020201.0 | CLAVOS DE ANCLAJE DE 3/4" | kg | 136.473 | 4.3 | 586.83 | 16228 | 2023 | CJA.CHI |  | CLAVO DE CALAMINA | KG. | 2 | 8 | 16228
263 | MATERIALES | 20020201.0 | CLAVOS DE ANCLAJE DE 3/4" | kg | 136.473 | 4.3 | 586.83 | 1731 | 2024 | O/C | 406.0 | CLAVOS DE CALAMINA | KG. | 30 | 7.5 | 1731
264 | MATERIALES | 990020007.0 | COBERTURA TERMOACUSTICA 5 CAPAS E=2.25mm | m² | 2843.5935 | 82 | 233174.67 | 8381 | 2024 | O/C | 2981.0 | PLANCHA TERMOACÚSTICA COMPUESTA POR 5 CAPAS, 0.82M X 5.00M X 2.25MM | PLCH. | 770 | 222 | 8381
265 | MATERIALES | 990020786.0 | CODO CON ROSCA PVC 1/2" X 90° CON INSERTO METALICO HEMBRA | pza | 200 | 9 | 1800 | 7235 | 2024 | O/C | 2519.0 | CODO : MATERIAL: PVC-U TIPO: PREDIAL AGUA FRIA DIAMT NOMINAL: 1/2" GRADO DE INCLINACION: 90° PRESION NOMINAL: 10 BAR EMPALME: ROSCA FABRICACION: INYECCION COLOR: GRIS UND. G.F.: 50 AÑOS MATUSITA-TIGRE 20060565 | UND. | 400 | 1.416 | 7235
266 | MATERIALES | 990020786.0 | CODO CON ROSCA PVC 1/2" X 90° CON INSERTO METALICO HEMBRA | pza | 200 | 9 | 1800 | 7235 | 2024 | O/C | 2519.0 | CODO : MATERIAL: PP TIPO: PREDIAL AGUA FRIA / AGUA CALIENTE DIAMT NOMINAL: 1/2" GRADO DE INCLINACION: 90° PRESION NOMINAL: 16 BAR EMPALME: ROSCA FABRICACION: INYECCION COLOR: MARRON UND. G.F.: 50 AÑOS TIGRE 22302604 | UND. | 200 | 1.18 | 7235
267 | MATERIALES | 990020786.0 | CODO CON ROSCA PVC 1/2" X 90° CON INSERTO METALICO HEMBRA | pza | 200 | 9 | 1800 | 7460 | 2023 | CJA.CHI |  | CODO 90 Pulg. 1/2 MIXTO FACT ELEC FA14-01191954 | UND. | 3 | 2.7 | 7460
268 | MATERIALES | 720020576.0 | CODO DE Cu 90°, Ø=1/2". | und | 0 | 4.13 | 0 | [6 empty] | 0
269 | MATERIALES | 720020572.0 | CODO DE Cu 90°, Ø=1/4". | und | 0 | 3.01 | 0 | [6 empty] | 0
270 | MATERIALES | 720020574.0 | CODO DE Cu 90°, Ø=3/8". | und | 0 | 3.54 | 0 | [6 empty] | 0
271 | MATERIALES | 650020349.0 | CODO DE Fo. GALV. ISO-I DE 1/2" x 90° | und | 20 | 1.47 | 29.4 | [6 empty] | 0
272 | MATERIALES | 650020363.0 | CODO DE Fo. GALVANIZADO 1 1/2" x 90° | und | 17 | 6.09 | 103.53 | RGR-191 | 2024 | RGR-191 |  | CODO DE FIERRO GALVANIZADO DE 1 1/2 X 90° | UND. | 5 | 6.2 | RGR-191
273 | MATERIALES | 650020362.0 | CODO DE Fo. GALVANIZADO 1" x 90° | und | 0 | 3.2 | 0 | [6 empty] | 0
274 | MATERIALES | 650020365.0 | CODO DE Fo. GALVANIZADO 2 1/2" x 90° | und | 0 | 15.51 | 0 | [6 empty] | 0
275 | MATERIALES | 650020364.0 | CODO DE Fo. GALVANIZADO 2" x 90° | und | 0 | 10.49 | 0 | [6 empty] | 0
276 | MATERIALES | 650020366.0 | CODO DE Fo. GALVANIZADO 4" x 90° | und | 0 | 41.49 | 0 | [6 empty] | 0
277 | MATERIALES | 650020309.0 | CODO DE Fo. GALVANIZADO DE 1/2" x 90° | und | 105 | 2.83 | 297.15 | [6 empty] | 0
278 | MATERIALES | 650020352.0 | CODO DE Fo. GALVANIZADO DE 3/4" x 90 | und | 26 | 3.95 | 102.7 | [6 empty] | 0
279 | MATERIALES | 990020819.0 | CODO F°G° C/R, 1" | pza | 20 | 2 | 40 | [6 empty] | 0
280 | MATERIALES | 720020396.0 | CODO PVC SAL 2"x90º | und | 248 | 2.65 | 657.2 | 1955 | 2024 | O/C | 356.0 | CODO PARA SOLDAR O PEGAR DE PVC SAL 2 IN X 90º | UND. | 300 | 3.3 | 1955
281 | MATERIALES | 720020396.0 | CODO PVC SAL 2"x90º | und | 248 | 2.65 | 657.2 | 7460 | 2023 | CJA.CHI |  | CODO PVC SAL 90 X 2 (IM) DESAGUE PAVCO 933745 FACT ELEC F001-00116374 | UND. | 2 | 1.8 | 7460
282 | MATERIALES | 720020396.0 | CODO PVC SAL 2"x90º | und | 248 | 2.65 | 657.2 | 7460 | 2023 | CJA.CHI |  | CODO PVC SAL 90 X2 (IM) DESAGUE PAVCO FACT ELEC F001-00118040 | UND. | 40 | 1.8 | 7460
283 | MATERIALES | 720020396.0 | CODO PVC SAL 2"x90º | und | 248 | 2.65 | 657.2 | 1451 | 2024 | CJA.CHI |  | CODO PVC SAL 90"X2(IM) DESAGÜE PAVCO | UND. | 25 | 2 | 1451
284 | MATERIALES | 720020396.0 | CODO PVC SAL 2"x90º | und | 248 | 2.65 | 657.2 | 1451 | 2024 | CJA.CHI |  | CODO PVC SAL 90"X2(IM) DESAGÜE PAVCO | UND. | 40 | 1.6 | 1451
285 | MATERIALES | 720020396.0 | CODO PVC SAL 2"x90º | und | 248 | 2.65 | 657.2 | 1451 | 2024 | CJA.CHI |  | CODO PVC SAL 90"X2(IM) DESAGÜE PAVCO | UND. | 50 | 1.6 | 1451
286 | MATERIALES | 720020396.0 | CODO PVC SAL 2"x90º | und | 248 | 2.65 | 657.2 | 7460 | 2023 | CJA.CHI |  | CODO PVC SAL 90° X 2" (IM) DESAGUE PAVCO 933745 | UND. | 10 | 1.8 | 7460
287 | MATERIALES | 720020400.0 | CODO PVC SAL 4"x90° | und | 405 | 3.88 | 1571.4 | 1955 | 2024 | O/C | 356.0 | CODO PARA SOLDAR O PEGAR DE PVC SAL 4 IN X 90º | UND. | 80 | 11 | 1955
288 | MATERIALES | 720020400.0 | CODO PVC SAL 4"x90° | und | 405 | 3.88 | 1571.4 | RGR-235 | 2023 | RGR-235 |  | CODO PVC SAL DE 4"-PLASTICA CODO PVC SAL DE 4"X 90° | UND. | 40 | 6.99 | RGR-235
289 | MATERIALES | 720020397.0 | CODO PVC SAL 45° x 2" | und | 212 | 3.78 | 801.36 | 15521 | 2024 | O/C | 5229.0 | CODO DE 2" X 45° PVC SAL | UND. | 10 | 5.5 | 15521
290 | MATERIALES | 720020397.0 | CODO PVC SAL 45° x 2" | und | 212 | 3.78 | 801.36 | 1955 | 2024 | O/C | 356.0 | CODO PARA SOLDAR O PEGAR DE PVC SAL 2 IN X 45º | UND. | 90 | 4 | 1955
291 | MATERIALES | 720020397.0 | CODO PVC SAL 45° x 2" | und | 212 | 3.78 | 801.36 | 1451 | 2024 | CJA.CHI |  | CODO PVC SAL 45" X2(IM) DESAGÜE PAVCO | UND. | 5 | 1.6 | 1451
292 | MATERIALES | 720020397.0 | CODO PVC SAL 45° x 2" | und | 212 | 3.78 | 801.36 | 1451 | 2024 | CJA.CHI |  | CODO PVC SAL 45"X2 (IM) DESAGÜE PAVCO | UND. | 5 | 1.6 | 1451
293 | MATERIALES | 720020401.0 | CODO PVC SAL 45° x 4" | und | 75 | 3.88 | 291 | 1955 | 2024 | O/C | 356.0 | CODO PARA SOLDAR O PEGAR DE PVC SAL 4 IN X 45º | UND. | 35 | 9.5 | 1955
294 | MATERIALES | 720020401.0 | CODO PVC SAL 45° x 4" | und | 75 | 3.88 | 291 | 1451 | 2024 | CJA.CHI |  | CODO PVC SAL 45"X4(IM) DESAGÜE PAVCO | UND. | 5 | 6.2 | 1451
295 | MATERIALES | 720020401.0 | CODO PVC SAL 45° x 4" | und | 75 | 3.88 | 291 | 8866 | 2024 | O/C | 3081.0 | CODO : MATERIAL: PVC-U TIPO: PREDIAL DESAGUE DIAMT NOMINAL: 4" GRADO DE INCLINACION: 45° PRESION NOMINAL: NO APLICA EMPALME: SIMPLE PRESION FABRICACION: INYECCION COLOR: GRIS UND. G.F.: 50 AÑOS PAVCO933694 | UND. | 248 | 7.198 | 8866
296 | MATERIALES | 720020411.0 | CODO PVC SAP 45° X 2 1/2" | und | 2 | 9.89 | 19.78 | [6 empty] | 0
297 | MATERIALES | 720020412.0 | CODO PVC SAP 90° X 2 1/2" | und | 1 | 9.89 | 9.89 | RGR-191 | 2024 | RGR-191 |  | CODO CON ROSCA DE PVC SAP 2 1/2" IN X90°-(S/ROSCA) PAVCO | UND. | 8 | 10.5 | RGR-191
298 | MATERIALES | 720020331.0 | CODO PVC SAP (AGUA) CON EMBONE 2 1/2"X 90° | pza | 0 | 9.91 | 0 | [6 empty] | 0
299 | MATERIALES | 720020329.0 | CODO PVC SAP (AGUA) CON ROSCA 1 1/2° X 90 | pza | 112 | 7.8 | 873.6 | 7244 | 2024 | O/C | 2481.0 | CODO CON ROSCA DE PVC 1 1/2 IN X 90° CLASE 10 | UND. | 40 | 15.5 | 7244
300 | MATERIALES | 720020329.0 | CODO PVC SAP (AGUA) CON ROSCA 1 1/2° X 90 | pza | 112 | 7.8 | 873.6 | 1955 | 2024 | O/C | 356.0 | CODO CON ROSCA DE PVC SAP 1 1/2 IN X 90° | UND. | 50 | 17 | 1955
301 | MATERIALES | 990020785.0 | CODO PVC SAP (AGUA) CON ROSCA 1" X 90° | pza | 30 | 5.5 | 165 | 7244 | 2024 | O/C | 2481.0 | CODO CON ROSCA DE PVC 1 IN X 90º CLASE 10 | UND. | 20 | 6.7 | 7244
302 | MATERIALES | 990020785.0 | CODO PVC SAP (AGUA) CON ROSCA 1" X 90° | pza | 30 | 5.5 | 165 | 1955 | 2024 | O/C | 356.0 | CODO CON ROSCA DE PVC SAP 1 IN X 90º | UND. | 10 | 6 | 1955
303 | MATERIALES | 990020785.0 | CODO PVC SAP (AGUA) CON ROSCA 1" X 90° | pza | 30 | 5.5 | 165 | RGR-216 | 2024 | RGR-216 |  | CODOS PVC SAP 1 PULG. X 90º PAVCO E/T 2024/SUNCHUBAMBA | UND. | 50 | 4.6 | RGR-216
304 | MATERIALES | 720020310.0 | CODO PVC SAP (AGUA) CON ROSCA 1/2"X 90° | pza | 505 | 1.39 | 701.95 | 1955 | 2024 | O/C | 356.0 | CODO CON ROSCA DE PVC SAP 1/2 IN X 90º | UND. | 152 | 6 | 1955
305 | MATERIALES | 720020310.0 | CODO PVC SAP (AGUA) CON ROSCA 1/2"X 90° | pza | 505 | 1.39 | 701.95 | RGR-216 | 2024 | RGR-216 |  | CODO DE 90º SAP DE 1/2 PULG. C/R E/T 2024/SUNCHUBAMBA | UND. | 150 | 2.5 | RGR-216
306 | MATERIALES | 720020310.0 | CODO PVC SAP (AGUA) CON ROSCA 1/2"X 90° | pza | 505 | 1.39 | 701.95 | RGR-174 | 2024 | RGR-174 |  | CODO PVC SAP PARA AGUA CON ROSCA DE 1/2"X90° VINDUIT | UND. | 2 | 1.3 | RGR-174
307 | MATERIALES | 720020310.0 | CODO PVC SAP (AGUA) CON ROSCA 1/2"X 90° | pza | 505 | 1.39 | 701.95 | 7460 | 2023 | CJA.CHI |  | CODO PVC SP 90 X 1/2" (IM) PAVCO | UND. | 8 | 1.4 | 7460
308 | MATERIALES | 720020330.0 | CODO PVC SAP (AGUA) CON ROSCA 2"X 90° | pza | 6 | 12.4 | 74.4 | 1955 | 2024 | O/C | 356.0 | CODO CON ROSCA DE PVC SAP 2 IN X 90° | UND. | 4 | 20 | 1955
309 | MATERIALES | 720020330.0 | CODO PVC SAP (AGUA) CON ROSCA 2"X 90° | pza | 6 | 12.4 | 74.4 | 7244 | 2024 | O/C | 2481.0 | CODO CON ROSCA DE PVC SAP 2 in X 90° | UND. | 6 | 27.2 | 7244
310 | MATERIALES | 990020787.0 | CODO PVC SAP (AGUA) CON ROSCA 3/4"X 90° | pza | 55 | 4.5 | 247.5 | 15521 | 2024 | O/C | 5229.0 | CODO 3/4" X 90° PVC SAP | UND. | 6 | 6.5 | 15521
311 | MATERIALES | 990020787.0 | CODO PVC SAP (AGUA) CON ROSCA 3/4"X 90° | pza | 55 | 4.5 | 247.5 | 7244 | 2024 | O/C | 2481.0 | CODO CON ROSCA DE PVC 3/4 IN X 90° CLASE 10 | UND. | 50 | 5.6 | 7244
312 | MATERIALES | 990020787.0 | CODO PVC SAP (AGUA) CON ROSCA 3/4"X 90° | pza | 55 | 4.5 | 247.5 | 1955 | 2024 | O/C | 356.0 | CODO CON ROSCA DE PVC SAP 3/4 IN X 90° | UND. | 40 | 5 | 1955
313 | MATERIALES | 720020391.0 | CODO PVC SAP 4" x 45° | pza | 0.7512 | 6.19 | 4.65 | [6 empty] | 0
314 | MATERIALES | 720020390.0 | CODO PVC SAP 4" x 90° | pza | 1.5024 | 6.19 | 9.3 | [6 empty] | 0
315 | MATERIALES | 990020830.0 | COLGADOR TIPO GOTA Ø 4", INCLUYE ACCESORIOS DE FIJACION. | und | 100 | 20 | 2000 | 9779 | 2024 | O/C | 3290.0 | COLGADOR DE ACERO TIPO GOTA PARA TUBOS 4 IN | UND. | 100 | 16 | 9779
316 | MATERIALES | 650020344.0 | COLGADOR TIPO GOTA PARA TUBERIAS | und | 0 | 9.97 | 0 | [6 empty] | 0
317 | MATERIALES | 650020357.0 | COLGADOR Y SOPORTERIA CON ACCESORIOS DE FIJACION | und | 0 | 8.55 | 0 | RGR-235 | 2023 | RGR-235 |  | COLGADOR METÁLICO PARA TUBERÍA SEGÚN DISEÑO -S/M/TIPO PERA | UND. | 46 | 2.5 | RGR-235
318 | MATERIALES | 290020001.0 | COMPUESTO JUNTAPRO CAJA 20 KG SCVP | und | 274.273 | 20.97 | 5751.5 | [6 empty] | 0
319 | MATERIALES | 60020515.0 | CONECTOR ANDERSON 3/4" Cu | und | 16 | 6.49 | 103.84 | 3921 | 2024 | O/C | 1253.0 | CONECTOR ANDERSON 19MM | UND. | 15 | 10.7 | 3921
320 | MATERIALES | 650020602.0 | CONECTOR CONDUIT EMT 20mm | und | 1238 | 1.3 | 1609.4 | 9648 | 2024 | O/C | 3113.0 | CONECTOR CONDUIT EMT DE 20 MM | UND. | 909 | 1.3 | 9648
321 | MATERIALES | 650020602.0 | CONECTOR CONDUIT EMT 20mm | und | 1238 | 1.3 | 1609.4 | 4199 | 2024 | O/C | 1375.0 | CONECTOR CONDUIT EMT DE 20MM | UND. | 329 | 3.5 | 4199
322 | MATERIALES | 990020094.0 | CONECTOR CONDUIT EMT DE 25MM | und | 415 | 5.09 | 2112.35 | 9648 | 2024 | O/C | 3113.0 | CONECTOR CONDUIT EMT DE 25 MM | UND. | 88 | 1.6 | 9648
323 | MATERIALES | 990020094.0 | CONECTOR CONDUIT EMT DE 25MM | und | 415 | 5.09 | 2112.35 | 4199 | 2024 | O/C | 1375.0 | CONECTOR CONDUIT EMT DE 25MM | UND. | 325 | 4.42 | 4199
324 | MATERIALES | 990020094.0 | CONECTOR CONDUIT EMT DE 25MM | und | 415 | 5.09 | 2112.35 | RGR-235 | 2023 | RGR-235 |  | CONECTOR CONDUIT PARA TUBERIA TIPO EMT DE 1 IN -PROSTAR | UND. | 10 | 4 | RGR-235
325 | MATERIALES | 990020856.0 | Conector PVC SAP de 50 mm NTP-399.006 | und | 78 | 5.1 | 397.8 | [6 empty] | 0
326 | MATERIALES | 990020857.0 | Conector PVC SAP de 65 mm NTP-399.006 | und | 12 | 5.7 | 68.4 | 10360 | 2024 | O/C | 3511.0 | CONECTOR PVC SAP P/INST. ELECT. NTP 399.006 DE 65 MM | UND. | 0 | 5 | 10360
327 | MATERIALES | 990020857.0 | Conector PVC SAP de 65 mm NTP-399.006 | und | 12 | 5.7 | 68.4 | CONSEJO REGIONAL | 2024 |  |  | CONECTOR PVC SAP DE 65 MM NTP 399.006 PAVCO E/T 2023/2024 CONSEJO REGIONAL | UND | 24 | 4
328 | MATERIALES | 990020858.0 | Conector PVC SAP de 80 mm NTP-399.006 | und | 15 | 7.5 | 112.5 | CONSEJO REGIONAL | 2023 |  |  | CONECTOR PARA TUBERIA ELECTRICA PVC CP DE 3 PULG. E/T 2023/CONSEJO | UND | 10 | 10
329 | MATERIALES | 120020456.0 | CONECTOR PVC SAP P/INST. ELECT. DE 100MM | und | 0 | 6.56 | 0 | CONSEJO REGIONAL | 2023 |  |  | CONECTOR DE PVC SAP DE 4 PULG. 0/C 4206 E/T 2023/CONSEJO REGINAL | UND | 0 | 7
330 | MATERIALES | 120020459.0 | CONECTOR PVC SAP P/INST. ELECT. DE 20MM | und | 1470 | 1.03 | 1514.1 | 10360 | 2024 | O/C | 3511.0 | CONECTOR PVC SAP P/INST. ELECT. NTP 399.006 DE 20MM | UND. | 50 | 1 | 10360
331 | MATERIALES | 120020458.0 | CONECTOR PVC SAP P/INST. ELECT. DE 25MM | und | 18 | 3.5 | 63 | 10360 | 2024 | O/C | 3511.0 | CONECTOR PVC SAP P/INST. ELECT. NTP 399.006 DE 25MM | UND. | 20 | 1 | 10360
332 | MATERIALES | 120020458.0 | CONECTOR PVC SAP P/INST. ELECT. DE 25MM | und | 18 | 3.5 | 63 | 4015 | 2024 | O/C | 1315.0 | CONECTORES PVC SAP NTP 399.006 DE 25 MM | UND. | 18 | 0.99 | 4015
333 | MATERIALES | 120020458.0 | CONECTOR PVC SAP P/INST. ELECT. DE 25MM | und | 18 | 3.5 | 63 | CONSEJO REGIONAL | 2023 |  |  | CONECTOR DE PVC SAP DE 1 PULG. PAVCO E/T 2023/CONSEJO | UND | 557 | 1.3
334 | MATERIALES | 120020458.0 | CONECTOR PVC SAP P/INST. ELECT. DE 25MM | und | 18 | 3.5 | 63 | CONSEJO REGIONAL | 2023 |  |  | CONECTOR PVC SAP P/INST.ELECT. DE 2.5MM DE 1 PULG. E/T 2023/CONSEJO | UND | 40 | 2.8
335 | MATERIALES | 120020457.0 | CONECTOR PVC SAP P/INST. ELECT. DE 35MM | und | 124 | 2.54 | 314.96 | 10360 | 2024 | O/C | 3511.0 | CONECTOR PVC SAP P/INST. ELECT. NTP 399.006 DE 35MM | UND. | 12 | 1 | 10360
336 | MATERIALES | 120020605.0 | CONECTOR PVC SAP P/INST. ELECT. DE 50MM | und | 18 | 8.71 | 156.78 | 4015 | 2024 | O/C | 1315.0 | CONECTOR PVC SAP NTP 399.006 DE 50 MM | UND. | 18 | 3.78 | 4015
337 | MATERIALES | 120020605.0 | CONECTOR PVC SAP P/INST. ELECT. DE 50MM | und | 18 | 8.71 | 156.78 | 10360 | 2024 | O/C | 3511.0 | CONECTOR PVC SAP P/INST. ELECT. NTP 399.006 DE 50MM | UND. | 20 | 1.8 | 10360
338 | MATERIALES | 60020516.0 | CONECTOR SPLIT BOLD DE CU PARA CABLE DE 25mm2 | und | 4 | 7 | 28 | [6 empty] | 0
339 | MATERIALES | 60020516.0 | CONECTOR SPLIT BOLD DE CU PARA CABLE DE 25mm2 | und | 12 | 10.7 | 128.4 | 3921 | 2024 | O/C | 1253.0 | CONECTOR SPLIT BOLD DE CU PARA CABLE DE 25MM2 | UND. | 15 | 12.9 | 3921 | Existe dos insumos en los metrados con el mismo nombre
340 | MATERIALES | 390020123.0 | CONO DE PLASTICO DE 24cm | und | 60 | 12.34 | 740.4 | 10793 | 2024 | O/C | 3812.0 | CONO DE SEGURIDAD 80 CM | UND. | 100 | 70 | 10793
341 | MATERIALES | 290020650.0 | CONSOLA DE SOBREMESA PARA COMUNICACIÓN | und | 1 | 3654 | 3654 | 10758 | 2024 | O/C | 3491.0 | INTERCOMUNICADOR - CONSOLA PARA LLAMADO DE ENFERMERAS | UND. | 1 | 7560 | 10758
342 | MATERIALES | 290020645.0 | CONSOLA MEZCLADORA DE AUDIO DE 8 CANALES | und | 1 | 1050 | 1050 | 11225 | 2024 | O/C | 3892.0 | CONSOLA PARA CONTROL DE AUDIO | UND. | 1 | 1040 | 11225
343 | MATERIALES | 120020502.0 | CONTACTOR MONOFASICO DE 20 AMPERIOS | und | 2 | 141.51 | 283.02 | 7509 | 2024 | O/C | 2570.0 | CONTACTOR 20 A 220 VAC | UND. | 2 | 264 | 7509
344 | MATERIALES | 290020702.0 | CONTENEDORES HERMETICOS DE COLORES DE 120 L | pza | 15 | 195.66 | 2934.9 | 7875 | 2024 | O/C | 2750.0 | TACHO DE BASURA CON RUEDAS | UND. | 5 | 341 | 7875 | Unificar en Insumos del E.T. Contenedores herméticos de colores con punto ecologico x 3-contenedores (2 und) DIF-und-PZA
345 | MATERIALES | 290020702.0 | CONTENEDORES HERMETICOS DE COLORES DE 120 L | pza | 15 | 195.66 | 2934.9 | 7875 | 2024 | O/C | 2750.0 | TACHOS PAPELEROS | UND. | 12 | 55 | 7875 | Unificar en Insumos del E.T. Contenedores herméticos de colores con punto ecologico x 3-contenedores (2 und) ( DIF-und-PZA)
346 | MATERIALES | 400020212.0 | CONTRAZOCALO CERAMICO 45X10 CM | m | 0 | 9.5 | 0 | [6 empty] | 0
347 | MATERIALES | 430020215.0 | CONTRAZOCALO SANITARIO DE PVC H=10CM (inc accesorios) | m | 0 | 19 | 0 | [6 empty] | 0
348 | MATERIALES | 20020021.0 | CONTROLADOR REMOTO NAVEGACION (CON CABLE), EN PARED. | und | 0 | 429.81 | 0 | [6 empty] | 0
349 | MATERIALES | 650020064.0 | CORDON DE SOLDADURA | m | 34.942 | 130 | 4542.46 | [6 empty] | 0
350 | MATERIALES | 300020117.0 | CORREAS DE SEGURIDAD | und | 8 | 102.66 | 821.28 | [6 empty] | 0
351 | MATERIALES | 300010020.0 | Cortaviento de Drill | und | 372 | 6.5 | 2418 | 10793 | 2024 | O/C | 3812.0 | CORTAVIENTO DE DRILL | UND. | 100 | 6 | 10793
352 | MATERIALES | 300010020.0 | Cortaviento de Drill | und | 372 | 6.5 | 2418 | 1612 | 2024 | O/C | 312.0 | CORTAVIENTOS DE DRILL | UND. | 30 | 5 | 1612
353 | MATERIALES | 300010020.0 | Cortaviento de Drill | und | 372 | 6.5 | 2418 | 19212 | 2024 | O/C | 6436.0 | CORTAVIENTOS PARA CASCO | UND. | 0 | 7.5 | 19212
354 | MATERIALES | 300010020.0 | Cortaviento de Drill | und | 372 | 6.5 | 2418 | 7916 | 2023 | O/C | 2821.0 | CORTAVIENTOS PARA CASCO. | UND. | 132 | 4.5 | 7916
355 | MATERIALES | 110020001.0 | CRUCETAS | cto | 34.1458 | 6.69 | 228.44 | RGR-216 | 2024 | RGR-216 |  | CRUCETAS - UYUSTOOL / PVC E/T 2024/SUNCHUBAMBA | CTO. | 84 | 4.5 | RGR-216
356 | MATERIALES | 110020001.0 | CRUCETAS | cto | 34.1458 | 6.69 | 228.44 | 9025 | 2024 | O/C | 3044.0 | CRUCETAS DE 2MM PARA MAYÓLICAS BOLSA X200UND | BLS. | 50 | 8.4 | 9025 | En el insumo original esta en cto
357 | MATERIALES | 590020218.0 | CUMBRERA LISA DE ACERO CON ACABADO ZINCALUM, E= 0.5mm (incluye accesorios de instalacion) | m | 0 | 33.45 | 0 | 8381 | 2024 | O/C | 2981.0 | CUMBRERA LISA DE ACERO CON ACABADO ZINCALUM, E=0.5MM | M. | 290 | 130 | 8381
358 | MATERIALES | 590020076.0 | CUMBRERA LISA SISTEMA TERMOACUSTICO INCLUYE ACCESORIOS DE INSTALACION | m | 327.569 | 20 | 6551.38 | [6 empty] | 0
359 | MATERIALES | 650020598.0 | CURVA CONDUIT EMT 20mm | und | 539 | 3 | 1617 | 4199 | 2024 | O/C | 1375.0 | CURVA CONDUIT EMT DE 20MM | UND. | 100 | 7.8 | 4199
360 | MATERIALES | 650020598.0 | CURVA CONDUIT EMT 20mm | und | 539 | 3 | 1617 | 9648 | 2024 | O/C | 3113.0 | CURVA CONDUIT EMT DE 20 MM | UND. | 606 | 2.1 | 9648
361 | MATERIALES | 650020597.0 | CURVA CONDUIT EMT 25mm | und | 205 | 6.82 | 1398.1 | 4199 | 2024 | O/C | 1375.0 | CURVA CONDUIT EMT DE 25MM | UND. | 174 | 10.1 | 4199
362 | MATERIALES | 650020597.0 | CURVA CONDUIT EMT 25mm | und | 205 | 6.82 | 1398.1 | 9648 | 2024 | O/C | 3113.0 | CURVA CONDUIT EMT DE 25 MM | UND. | 31 | 3.4 | 9648
363 | MATERIALES | 650020597.0 | CURVA CONDUIT EMT 25mm | und | 205 | 6.82 | 1398.1 | RGR-235 | 2023 | RGR-235 |  | CURVA CONDUIT EMT DE 25 MM-AMERICAN | UND. | 3 | 3.94 | RGR-235
364 | MATERIALES | 990020853.0 | Curva PVC SAP de 50 mm NTP-399.006 | und | 106 | 18.8 | 1992.8 | 10360 | 2024 | O/C | 3511.0 | CURVA PVC SAP P/INST. ELECT. DE 50 MM | UND. | 30 | 13.8 | 10360
365 | MATERIALES | 990020854.0 | Curva PVC SAP de 65 mm NTP-399.006 | und | 12 | 21 | 252 | 10360 | 2024 | O/C | 3511.0 | CURVA PVC SAP P/INST. ELECT. DE 65 MM | UND. | 12 | 14.5 | 10360
366 | MATERIALES | 990020855.0 | Curva PVC SAP de 80 mm NTP-399.006 | und | 6 | 25.5 | 153 | RGR-075 | 2024 | RGR-075 |  | CURVA PVC SAP ELECTRICAS 3" PULG. 80 MM NICOLL NACIONAL | UND. | 2 | 6 | RGR-075
367 | MATERIALES | 740020001.0 | CURVA PVC SAP LUZ 100mm | pza | 0 | 16.81 | 0 | RGR-075 | 2024 | RGR-075 |  | CURVA PVC SAP ELECTRICAS 4" PULG. 100 MM NICOLL NACIONAL | UND. | 0 | 6 | RGR-075 | En el metrado esta en pza
368 | MATERIALES | 740020455.0 | CURVA PVC SAP LUZ 20mm | und | 1226 | 1.47 | 1802.22 | 4015 | 2024 | O/C | 1315.0 | CURVA PVC SAP NTP 399.006 DE 20 MM | PZA. | 18 | 23.22 | 4015
369 | MATERIALES | 740020455.0 | CURVA PVC SAP LUZ 20mm | und | 1226 | 1.47 | 1802.22 | 10360 | 2024 | O/C | 3511.0 | CURVA PVC SAP P/INST. ELECT. DE 20 MM | UND. | 50 | 1.7 | 10360
370 | MATERIALES | 740020454.0 | CURVA PVC SAP LUZ 25mm | und | 140 | 3.95 | 553 | 4015 | 2024 | O/C | 1315.0 | CURVA PVC SAP NTP 399.006 DE 25 MM | UND. | 18 | 4.14 | 4015
371 | MATERIALES | 740020454.0 | CURVA PVC SAP LUZ 25mm | und | 140 | 3.95 | 553 | 10360 | 2024 | O/C | 3511.0 | CURVA PVC SAP P/INST. ELECT. DE 25 MM | UND. | 53 | 2.8 | 10360
372 | MATERIALES | 740020453.0 | CURVA PVC SAP LUZ 35mm | und | 12 | 14.86 | 178.32 | 10360 | 2024 | O/C | 3511.0 | CURVA PVC SAP P/INST. ELECT. DE 35 MM | UND. | 12 | 4.5 | 10360
373 | MATERIALES | 740020603.0 | CURVA PVC SAP LUZ 50mm | pza | 18 | 9.5 | 171 | [6 empty] | 0
374 | MATERIALES | 990020922.0 | Dado de concreto | und | 9 | 85 | 765 | [6 empty] | 0
375 | MATERIALES | 590020633.0 | DETECTOR DE HUMO DIRECCIONABLE INCLUYE BASE | und | 101 | 230.01 | 23231.01 | 10365 | 2024 | O/C | 3636.0 | DETECTOR DE HUMO DIRECCIONABLE INCLUYE BASE | UND. | 101 | 220 | 10365
376 | MATERIALES | 590020633.0 | DETECTOR DE HUMO DIRECCIONABLE INCLUYE BASE | und | 101 | 230.01 | 23231.01 | 10365 | 2024 | O/C | 3636.0 | DETECTOR DE TEMPERATURA DIRECCIONABLE INCLUYE BASE | UND. | 7 | 222 | 10365
377 | MATERIALES | 650020150.0 | DETERGENTE X 15 KG | und | 5 | 60 | 300 | 7875 | 2024 | O/C | 2750.0 | DETERGENTE X 15KG | SCO | 17 | 100 | 7875
378 | MATERIALES | 370010003.0 | DISCO DE CORTE DE ACERO 14" PARA TRONZADORA | und | 91.0075 | 18.63 | 1695.47 | 1451 | 2024 | CJA.CHI |  | DISCO DE CORTE 14 NORTON | UND. | 2 | 21 | 1451
379 | MATERIALES | 370010003.0 | DISCO DE CORTE DE ACERO 14" PARA TRONZADORA | und | 91.0075 | 18.63 | 1695.47 | 4031 | 2024 | O/C | 1321.0 | DISCO DE CORTE DE METAL DE 14" | UND. | 300 | 21.3 | 4031
380 | MATERIALES | 370010003.0 | DISCO DE CORTE DE ACERO 14" PARA TRONZADORA | und | 91.0075 | 18.63 | 1695.47 | 1731 | 2024 | O/C | 406.0 | DISCO DE CORTE PARA ACERO DE 14" | UND. | 250 | 18.63 | 1731
381 | MATERIALES | 370010003.0 | DISCO DE CORTE DE ACERO 14" PARA TRONZADORA | und | 91.0075 | 18.63 | 1695.47 | 7460 | 2023 | CJA.CHI |  | DISCO DE CORTE 4 NORTON | UND. | 5 | 4.5 | 7460
382 | MATERIALES | 370010003.0 | DISCO DE CORTE DE ACERO 14" PARA TRONZADORA | und | 91.0075 | 18.63 | 1695.47 | 1451 | 2024 | CJA.CHI |  | DISCO DE CORTE 7 NORTON | UND. | 5 | 7.5 | 1451
383 | MATERIALES | 370010003.0 | DISCO DE CORTE DE ACERO 14" PARA TRONZADORA | und | 91.0075 | 18.63 | 1695.47 | 1451 | 2024 | CJA.CHI |  | DISCO DE CORTE 9 NORTON | UND. | 3 | 12.5 | 1451
384 | MATERIALES | 370010003.0 | DISCO DE CORTE DE ACERO 14" PARA TRONZADORA | und | 91.0075 | 18.63 | 1695.47 | 7460 | 2023 | CJA.CHI |  | DISCO DE CORTE 9" BOSCH | UND. | 10 | 8.5 | 7460
385 | MATERIALES | 370010003.0 | DISCO DE CORTE DE ACERO 14" PARA TRONZADORA | und | 91.0075 | 18.63 | 1695.47 | 1731 | 2024 | O/C | 406.0 | DISCO DE CORTE DE MADERA DE 7" | UND. | 25 | 16.5 | 1731
386 | MATERIALES | 370010003.0 | DISCO DE CORTE DE ACERO 14" PARA TRONZADORA | und | 91.0075 | 18.63 | 1695.47 | 1731 | 2024 | O/C | 406.0 | DISCO DE CORTE PARA ACERO DE 7" | UND. | 40 | 6.1 | 1731
387 | MATERIALES | 370010003.0 | DISCO DE CORTE DE ACERO 14" PARA TRONZADORA | und | 91.0075 | 18.63 | 1695.47 | RGR-235 | 2023 | RGR-235 |  | DISCO DE CORTE PARA ACERO DE 9 IN UYUSTOOLS | UND. | 20 | 4.6 | RGR-235
388 | MATERIALES | 370010003.0 | DISCO DE CORTE DE ACERO 14" PARA TRONZADORA | und | 91.0075 | 18.63 | 1695.47 | 7357 | 2024 | O/C | 2562.0 | DISCO DE CORTE PARA CONCRETO DE 4" | UND. | 259 | 11.9 | 7357
389 | MATERIALES | 370010003.0 | DISCO DE CORTE DE ACERO 14" PARA TRONZADORA | und | 91.0075 | 18.63 | 1695.47 | 1731 | 2024 | O/C | 406.0 | DISCO DE CORTE PARA CONCRETO DIAMANTADO DE 4" | UND. | 40 | 12.15 | 1731
390 | MATERIALES | 370010003.0 | DISCO DE CORTE DE ACERO 14" PARA TRONZADORA | und | 91.0075 | 18.63 | 1695.47 | 10369 | 2024 | O/C | 3646.0 | DISCO DE CORTE PARA METAL 4 1/2 IN | UND. | 30 | 5.2 | 10369
391 | MATERIALES | 370010003.0 | DISCO DE CORTE DE ACERO 14" PARA TRONZADORA | und | 91.0075 | 18.63 | 1695.47 | 7357 | 2024 | O/C | 2562.0 | DISCO DE CORTE PARA METAL DE 9" | UND. | 150 | 10.4 | 7357
392 | MATERIALES | 370010004.0 | DISCO DE DESBASTE DE 4" | und | 87.3083 | 8.4 | 733.39 | 7357 | 2024 | O/C | 2562.0 | DISCO DE DESBASTE DE 4" | UND. | 100 | 8.4 | 7357
393 | MATERIALES | 300010001.0 | DISCO DURO INTERNO | und | 2 | 2150 | 4300 | 10339 | 2025 | O/C | 2518.0 | DISCO DURO INTERNO | UND. | 2 | 2150 | 10339
394 | MATERIALES | 390020191.0 | DISEÑO DE MEZCLAS | und | 2 | 450 | 900 | [6 empty] | 0
395 | MATERIALES | 540020584.0 | DISOLVENTE PARA PINTURA ANTICORROSIVA | gln | 0 | 42.77 | 0 | [6 empty] | 0
396 | MATERIALES | 540020188.0 | DISOLVENTE PARA PINTURA EPOXICA | gln | 0 | 42.77 | 0 | [6 empty] | 0
397 | MATERIALES | 990020900.0 | DISTANCIADORES DE AISLADORES | jgo | 6 | 35 | 210 | 9664 | 2024 | O/C | 3333.0 | SOPORTE DISTANCIADOR METÁLICO PARA AISLADORES TIPO CARRETE | UND. | 8 | 30 | 9664
398 | MATERIALES | 100020303.0 | DUCHA ELECTRICA | und | 9 | 112.39 | 1011.51 | 17654 | 2024 | O/C | 3423.0 | RAPI DUCHA ELÉCTRICA | UND. | 9 | 850 | 17654 | En el E.T. se aprecia el insumo de Rapiducha de 7000W, la cual podría estar vinculado con la adquisición de Rapi ducha Eléctrica ¿A cual corresponde?
399 | MATERIALES | 610020553.0 | DUCTO DE PLANCHA GALVANIZADA, INC. CONEXION FLEXIBLE. | kg | 0 | 8.55 | 0 | [6 empty] | 0
400 | MATERIALES | 990020104.0 | Ecran electrico | und | 1 | 2100 | 2100 | 15208 | 2024 | O/C | 5173.0 | PANTALLA ECRAN ELECTRICO | UND. | 1 | 2100 | 15208
401 | MATERIALES | 290020537.0 | ELECTROBOMBAS 3.4 H.P.-3Ø-380v.-60cps, incluye tablero de protección IP66 y sistema de automatización (Sumnis e Instalac | und | 0 | 3370.35 | 0 | [6 empty] | 0
402 | MATERIALES | 290020538.0 | ELECTROBOMBAS SUMERGIBLES 3 H.P.-3Ø-220v.-60cps, incluye tablero de protección IP66 y sistema de automatización (Sumis e | und | 0 | 3286.89 | 0 | [6 empty] | 0
403 | MATERIALES | 590020078.0 | ELEMENTOS DE SUJECCION Y FIJACION DE POLICARBONATO | und | 287.28 | 15 | 4309.2 | RGR-163 | 2024 | RGR-163 |  | CONECTORES DE POLICARBONATO TIPO H CON TAPA X 6MTS - NACIONAL: NACIONA E/T 2023/2024 | UND. | 6 | 255 | RGR-163
404 | MATERIALES | 590020078.0 | ELEMENTOS DE SUJECCION Y FIJACION DE POLICARBONATO | und | 287.28 | 15 | 4309.2 | RGR-151 | 2024 | RGR-151 |  | PERFIL BASE Y TAPA X 11.60 M PARA POLICARBONATO - A.L E/T META: 291 | UND. | 10 | 260 | RGR-151
405 | MATERIALES | 590020075.0 | ELEMENTOS DE SUJECCION Y FIJACION DE TERMOACUSTICO | und | 0 | 15 | 0 | [6 empty] | 0
406 | MATERIALES | 650020534.0 | EMPALME 3-MO | und | 0 | 14.45 | 0 | [6 empty] | 0
407 | MATERIALES | 300020121.0 | EMPALMES | und | 5 | 14.45 | 72.25 | [6 empty] | 0
408 | MATERIALES | 300020146.0 | EQUIPO DE FUMIGACIÓN | und | 1 | 700 | 700 | [6 empty] | 0
409 | MATERIALES | 990020917.0 | Equipo de luz de emergencia LED con autonomia de 3 horas | und | 42 | 160 | 6720 | 9299 | 2024 | O/C | 3167.0 | EQUIPO DE ILUMINACIÓN DE EMERGENCIA | UND. | 42 | 75.2 | 9299 | Equipo de luz de emergencia LED con autonomia de 3 horas
410 | MATERIALES | 650020384.0 | ESCALERA METÁLICA SEGUN DISEÑO (SUMINISTRO E INSTALACION) | und | 1 | 336.61 | 336.61 | [6 empty] | 0
411 | MATERIALES | 790020261.0 | ESPEJO INCOLORO e=6mm BISELADO (EMPOTRADO) (0.60 x 0.90) SOBRE LAVATORIO EN TODOS LOS SSHH | und | 31 | 100 | 3100 | 10282 | 2024 | O/C | 3545.0 | ESPEJO BISELADO DE E=6MM SEGÚN MEDIDA | UND. | 31 | 205 | 10282 | ESPEJO BISELADO DE E=6MM SEGÚN MEDIDA
412 | MATERIALES | 650020052.0 | ESQUINERO DE ACERO GALVANIZADO DE 30mm x 30 mm x 0.40mm L=2.40M | und | 756.464 | 18 | 13616.35 | 5726 | 2024 | O/C | 1824.0 | ANGULO ESQUINERO 30X30CM X 3M | UND. | 600 | 4.1 | 5726
413 | MATERIALES | 650020052.0 | ESQUINERO DE ACERO GALVANIZADO DE 30mm x 30 mm x 0.40mm L=2.40M | und | 756.464 | 18 | 13616.35 | 3617 | 2024 | O/C | 1133.0 | ÁNGULO ESQUINERO 30X30MM X 3 M | UND. | 300 | 11 | 3617
414 | MATERIALES | 590020641.0 | ESTACION DE VIDEO VIGILANCIA | und | 0 | 4750 | 0 | [6 empty] | 0
415 | MATERIALES | 590020634.0 | ESTACIÓN MANUAL DE DOBLE ACCION DIRECCIONABLE | und | 13 | 326 | 4238 | 10365 | 2024 | O/C | 3636.0 | ESTACION MANUAL DE DOBLE ACCION DIRECCIONABLE | UND. | 13 | 298.5 | 10365
416 | MATERIALES | 300020620.0 | ETIQUETAS ADHESIVAS | und | 340 | 1 | 340 | 7405 | 2023 | O/C | 2548.0 | NOTAS ADHESIVAS T:3" X 3" | UND. | 10 | 2.5 | 7405
417 | MATERIALES | 300020620.0 | ETIQUETAS ADHESIVAS | und | 340 | 1 | 340 | 3649 | 2024 | O/C | 1116.0 | NOTAS AUTOADHESIVAS 75MM X 75MM X 500 HOJAS | PQT. | 10 | 14 | 3649
418 | MATERIALES | 990020864.0 | Excavacion de zanja para lecho de cable de 60x60 | m | 32.1765 | 18.8 | 604.92 | [6 empty] | 0
419 | MATERIALES | 510010002.0 | EXTINTOR CO2 (DIÓXIDO DE CARBONO) 6 KG | und | 10 | 345 | 3450 | 16993 | 2024 | O/C | 5739.0 | EXTINTOR CO2 (DIÓXIDO DE CARBONO) 6 KG | UND. | 0 | 345 | 16993
420 | MATERIALES | 510010003.0 | EXTINTOR DE POLVO QUÍMICO SECO TIPO ABC DE 6 KG | und | 10 | 133.5 | 1335 | 16993 | 2024 | O/C | 5739.0 | EXTINTOR DE POLVO QUÍMICO SECO TIPO ABC DE 6 KG | UND. | 6 | 133.5 | 16993
421 | MATERIALES | 530020138.0 | EXTINTORES EQUIPO COMPLETO TIPO ABC DE 11 KG. | und | 2 | 1003 | 2006 | [6 empty] | 0
422 | MATERIALES | 20020013.0 | EXTRACTOR AXIAL DIRECTO ( 2342 RPM - 38W - 220V - 1Ø-60 HZ - 102 CFM - 61 DB -Paprox. 5.4 Kg) | und | 0 | 650.36 | 0 | [6 empty] | 0
423 | MATERIALES | 20020015.0 | EXTRACTOR AXIAL DIRECTO ( 2342 RPM - 38W - 220V - 1Ø-60 HZ - 92 CFM - 61 DB -Paprox. 5.4 Kg) | und | 0 | 650.36 | 0 | [6 empty] | 0
424 | MATERIALES | 120020611.0 | FACE PLATE DOBLE | und | 21 | 7.82 | 164.22 | RGR-233 | 2024 | RGR-233 |  | FACE CON MODULO DOBLE RJ45 CAT 6" LEGRAND | UND. | 45 | 9 | RGR-233
425 | MATERIALES | 120020607.0 | FACE PLATE SIMPLE | pza | 69 | 7.5 | 517.5 | 9136 | 2024 | O/C | 3098.0 | FACE PLATE CAT 6 A SIMPLE | UND. | 62 | 11.5 | 9136 | Esta en pza
426 | MATERIALES | 120020607.0 | FACE PLATE SIMPLE | pza | 69 | 7.5 | 517.5 | RGR-233 | 2024 | RGR-233 |  | FACE PLATE COLOR BLANCO-DIXON /SIMPLE SIMPLE CAT 6A | UND. | 5 | 5.9 | RGR-233 | Esta en pza
427 | MATERIALES | 120020607.0 | FACE PLATE SIMPLE | pza | 69 | 7.5 | 517.5 | RGR-233 | 2024 | RGR-233 |  | FACE PLATE DATA SIMPLE CAT 6A-LEGRAND | UND. | 15 | 9 | RGR-233
428 | MATERIALES | 30020028.0 | FIERRO CO. FY=4200 KG/CM2 (GRADO 60) | kg | 17615.6741 | 5.2 | 91601.51 | 8228 | 2023 | O/C | 2947.0 | FIERRO CORRUGADO DE 1/2" FY=4200 KG/CM2 | VRLL. | 50 | 48 | 8228 | En el otro los materiales esta con kg a diferencias de la compra
429 | MATERIALES | 30020028.0 | FIERRO CO. FY=4200 KG/CM2 (GRADO 60) | kg | 17615.6741 | 5.2 | 91601.51 | 8228 | 2023 | O/C | 2947.0 | FIERRO CORRUGADO DE 5/8" FY=4200 KG/CM2 | VRLL. | 300 | 68 | 8228 | En el otro los materiales esta con kg a diferencias de la compra
430 | MATERIALES | 30020028.0 | FIERRO CO. FY=4200 KG/CM2 (GRADO 60) | kg | 17615.6741 | 5.2 | 91601.51 | RGR-174 | 2024 | RGR-174 |  | FIERRO CORRUGADO DE 3/4" GRADO 60 TORTUGA MEXICO | VRLL. | 14 | 48.81 | RGR-174 | En el otro los materiales esta con kg a diferencias de la compra
431 | MATERIALES | 30020028.0 | FIERRO CO. FY=4200 KG/CM2 (GRADO 60) | kg | 17615.6741 | 5.2 | 91601.51 | 8228 | 2023 | O/C | 2947.0 | FIERRO CORRUGADO DE 3/8" FY=4200 KG/CM2 | VRLL. | 550 | 25.5 | 8228 | En el otro los materiales esta con kg a diferencias de la compra
432 | MATERIALES | 30020028.0 | FIERRO CO. FY=4200 KG/CM2 (GRADO 60) | kg | 17615.6741 | 5.2 | 91601.51 | 10406 | 2024 | O/C | 3665.0 | ACERO CORRUGADO 1/2" X 9.00 MTS FY=4200 KG/CM2 | VRLL. | 80 | 46.8 | 10406
433 | MATERIALES | 30020028.0 | FIERRO CO. FY=4200 KG/CM2 (GRADO 60) | kg | 17615.6741 | 5.2 | 91601.51 | 10406 | 2024 | O/C | 3665.0 | ACERO CORRUGADO 3/8" X 9.00 MTS FY=4200 KG/CM2 | VRLL. | 600 | 27.8 | 10406
434 | MATERIALES | 30020028.0 | FIERRO CO. FY=4200 KG/CM2 (GRADO 60) | kg | 17615.6741 | 5.2 | 91601.51 | 10406 | 2024 | O/C | 3665.0 | ACERO CORRUGADO 5/8" X 9.00 MTS FY=4200 KG/CM2 | VRLL. | 80 | 68.8 | 10406
435 | MATERIALES | 30020028.0 | FIERRO CO. FY=4200 KG/CM2 (GRADO 60) | kg | 17615.6741 | 5.2 | 91601.51 | 15926 | 2023 | O/C | 5734.0 | VARILLA DE FIERRO CORRUGADO DE 3/8 IN X9M | VRLL. | 800 | 30.5 | 15926
436 | MATERIALES | 30020028.0 | FIERRO CO. FY=4200 KG/CM2 (GRADO 60) | kg | 17615.6741 | 5.2 | 91601.51 | RGR-191 | 2024 | RGR-191 |  | BARRA DE ACERO CORRUGADA 5/8 IN X9M GRADO 90 | UND. | 25 | 82 | RGR-191
437 | MATERIALES | 300020308.0 | FORMADOR DE EMPAQUETADURA | und | 116.5612 | 16.4 | 1911.6 | 7244 | 2024 | O/C | 2481.0 | FORMADOR DE EMPAQUETADURA (LATA X 143 GRS) | UND. | 73 | 15.3 | 7244
438 | MATERIALES | 300020071.0 | FRAGUA PARA CERAMICO | kg | 99.6853 | 11 | 1096.54 | RGR-233 | 2024 | RGR-233 |  | FRAGUA TIPO :POLVO PARA :PISO /PARED FINALIDAD: INTERIOR/EXTERIOR COLOR : GRIS CONTENIDO: 1 KG CELIMA /FRAG GR | UND. | 7 | 10.5 | RGR-233 | En el ET esta en kg
439 | MATERIALES | 300020071.0 | FRAGUA PARA CERAMICO | kg | 99.6853 | 11 | 1096.54 | RGR-216 | 2024 | RGR-216 |  | FRAGUA TIPO POLVO PARA PISO PARED FINALIDAD INTERIOR EXTERIOR COLOR BL E/T 2024/SUNCH | UND. | 240 | 4.6255 | RGR-216 | En el ET esta en kg
440 | MATERIALES | 300020071.0 | FRAGUA PARA CERAMICO | kg | 99.6853 | 11 | 1096.54 | 8566 | 2024 | O/C | 3031.0 | FRAGUA: TIPO: POLVO PARA: PISO/PARED FINALIDAD: INTERIOR/EXTERIOR COLOR:BEIGGE CONTENIDO: 1KG UND. G.F.: 1 AÑO SANSON SANSON 0401002016 | UND. | 400 | 3.5164 | 8566 | En el ET esta en kg
441 | MATERIALES | 300020071.0 | FRAGUA PARA CERAMICO | kg | 99.6853 | 11 | 1096.54 | RGR-191 | 2024 | RGR-191 |  | FRAGUA :TIPO POLVO PARA PISO /PARED FINALIDAD INTERIOR COLOR HUESOCONTENIDO | KG. | 318 | 5.074 | RGR-191 | En el ET esta en kg
442 | MATERIALES | 300020071.0 | FRAGUA PARA CERAMICO | kg | 99.6853 | 11 | 1096.54 | RGR-233 | 2024 | RGR-233 |  | FRAGUA TIPO :POLVO PARA :PISO /PARED FINALIDAD: INTERIOR/EXTERIOR COLOR : BLANCO CONTENIDO: 1 KG CELIMA /FRAG GR | UND. | 2 | 10.5 | RGR-233 | En el mod esta en kg
443 | MATERIALES | 300020071.0 | FRAGUA PARA CERAMICO | kg | 99.6853 | 11 | 1096.54 | RGR-233 | 2024 | RGR-233 |  | FRAGUA SIN FICHAS PRODUCTO APROBADAS : TIPO POLVO MPARA: PISO/PARED FINALIDAD:INTERIOR/EXTERIOR COLOR :BEIGGE CONTENIDO:1KG-CELIMA /FRAG 8 G | UND. | 7 | 10.5 | RGR-233
444 | MATERIALES | 260020648.0 | FUENTE | und | 0 | 608.4 | 0 | [6 empty] | 0
445 | MATERIALES | 260020047.0 | FULMINANTE VERDE | cto | 326.9864 | 15.8 | 5166.39 | 3617 | 2024 | O/C | 1133.0 | FULMINANTE MARRÓN CAL. 22 X 100 UND.ES | UND. | 74 | 36 | 3617 | Este esta en cto/NO COINCIDEN EN COLOR EN EL PRESU ESTA CON FULMINANTE VERDE
446 | MATERIALES | 390020626.0 | GABINETE D COMUNICACIÓN D PARED DE 12 RU C/ACCESORIOS | EQP | 2 | 5229 | 10458 | [6 empty] | 0
447 | MATERIALES | 990021015.0 | Gabinete de comunicaciones de pared de 12 RU | und | 1 | 1000 | 1000 | 14672 | 2024 | O/C | 5020.0 | GABINETE DE METAL DE PARED 12 RU | UND. | 1 | 2300 | 14672 | Existe este otro GABINETE D COMUNICACIÓN D PARED DE 12 RU C/ACCESORIOS
448 | MATERIALES | 340010001.0 | GASOHOL REGULAR | gln | 10.6053 | 19.36 | 205.32 | 22359 | 2024 | O/C | 7444.0 | GASOHOL REGULAR | GLN. | 100 | 18.67 | 22359
449 | MATERIALES | 340010001.0 | GASOHOL REGULAR | gln | 10.6053 | 19.36 | 205.32 | 7227 | 2023 | O/C | 2426.0 | GASOHOL REGULAR | GLN. | 500 | 19.5 | 7227
450 | MATERIALES | 390020703.0 | GEOTEXTIL IMPERMEABILIZANTE | m² | 20 | 9.62 | 192.4 | [6 empty] | 0
451 | MATERIALES | 20020087.0 | GIGANTOGRAFIA | m² | 17.2999 | 54.16 | 936.96 | 15349 | 2023 | O/C | 5543.0 | CARTEL DE OBRA 3 X 5 M | UND. | 2 | 850 | 15349 | Se puede sugerir que sea la gigantografia
452 | MATERIALES | 990021022.0 | Grabador de video NVR de 24 canales incluye licencia | und | 1 | 3660 | 3660 | 11827 | 2024 | O/C | 4086.0 | GRABADOR DIGITAL DE VIDEO Y AUDIO - VIDEOGRABADOR DIGITAL | UND. | 1 | 8900 | 11827
453 | MATERIALES | 50020074.0 | GRANALLA (40KG) | bol | 41.1984 | 40 | 1647.94 | [6 empty] | 0
454 | MATERIALES | 100020268.0 | GRASS | kg | 157.034 | 28 | 4396.95 | 8105 | 2024 | O/C | 3116.0 | SEMILLA | KG. | 10 | 120 | 8105
455 | MATERIALES | 500020639.0 | GRAVADOR NVR DE 16 CANALES INCLUYE LICENCIA Y DISCO DURO | ENV | 0 | 4318.8 | 0 | [6 empty] | 0
456 | MATERIALES | 390020302.0 | GRIFO CROMADO TIPO CUELLO DE GANSO DE UNA LLAVE | und | 13 | 123.9 | 1610.7 | 12530 | 2024 | O/C | 4373.0 | GRIFO CROMADO TIPO CUELLO DE GANSO DE UNA LLAVE | UND. | 18 | 312.7 | 12530
457 | MATERIALES | 100020347.0 | GRIFO ESFERICO DE BRONCE Ø 1/2" CON ACOPLE A MANGUERA | und | 10 | 29.39 | 293.9 | 12530 | 2024 | O/C | 4373.0 | GRIFERÍA DE BRONCE CROMADO PARA LAVATORIO 1/2 IN | UND. | 22 | 283.5 | 12530 | ESTA CON ESTE NOMBRE EN ET ''GRIFO ESFERICO DE BRONCE Ø 1/2" CON ACOPLE A MANGUERA''
458 | MATERIALES | 100020301.0 | GRIFO PARA LAVATORIO DE UNA LLAVE | und | 57 | 80.53 | 4590.21 | RGR-174 | 2024 | RGR-174 |  | GRIFERIA DE 1/2 CROMADO (PARA LABORATORIO) APACHE | UND. | 2 | 27 | RGR-174 | solo existe GRIFO PARA LAVATORIO DE UNA LLAVE
459 | MATERIALES | 100020301.0 | GRIFO PARA LAVATORIO DE UNA LLAVE | und | 57 | 80.53 | 4590.21 | 12530 | 2024 | O/C | 4373.0 | GRIFERÍA DE BRONCE CROMADO DE CONTROL CODO O MUÑECA, CON MANIJA TIPO ALETA, SOLO AGUA FRÍA. | UND. | 35 | 320 | 12530 | solo existe GRIFO PARA LAVATORIO DE UNA LLAVE
460 | MATERIALES | 290020539.0 | GRUPO ELECTROGENO de 140KVA prime, salida 380/220V, 1800RPM, 60HZ, incl Accesorios y Tanque de Comb. | und | 0 | 189999.98 | 0 | [6 empty] | 0
461 | MATERIALES | 990020924.0 | Grupo electrogeno y tablero de transferencia automatica | und | 1 | 210350 | 210350 | 1630 | 2025 | O/C | 252.0 | GRUPO ELECTROGENO | UND. | 1 | 160000 | 1630 | Variación de precio
462 | MATERIALES | 300010021.0 | Guante de Cuero Cromo Reforzado | par | 850 | 10 | 8500 | 1612 | 2024 | O/C | 312.0 | GUANTE DE CUERO CROMO REFORZADO | PAR | 104 | 10 | 1612
463 | MATERIALES | 300010021.0 | Guante de Cuero Cromo Reforzado | par | 850 | 10 | 8500 | 19212 | 2024 | O/C | 6436.0 | GUANTES DE BADANA CUERO | PAR | 0 | 11 | 19212
464 | MATERIALES | 300010021.0 | Guante de Cuero Cromo Reforzado | par | 850 | 10 | 8500 | 7916 | 2023 | O/C | 2821.0 | GUANTES DE CUERO BADANA | PAR | 300 | 8 | 7916
465 | MATERIALES | 300010021.0 | Guante de Cuero Cromo Reforzado | par | 850 | 10 | 8500 | 1612 | 2024 | O/C | 312.0 | GUANTES DE CUERO BADANA | PAR | 150 | 10 | 1612
466 | MATERIALES | 300010021.0 | Guante de Cuero Cromo Reforzado | par | 850 | 10 | 8500 | 6900 | 2024 | O/C | 2416.0 | GUANTES DE CUERO PARA SOLDADOR CAÑA LARGA | PAR | 87 | 18.9 | 6900
467 | MATERIALES | 300010022.0 | Guante de jebe | par | 250 | 9 | 2250 | 7916 | 2023 | O/C | 2821.0 | GUANTES DE JEBE | PAR | 100 | 9 | 7916
468 | MATERIALES | 300010022.0 | Guante de jebe | par | 250 | 9 | 2250 | 1612 | 2024 | O/C | 312.0 | GUANTES DE JEBE | PAR | 150 | 10 | 1612
469 | MATERIALES | 300010022.0 | Guante de jebe | par | 250 | 9 | 2250 | 19212 | 2024 | O/C | 6436.0 | GUANTES DE JEBE | PAR | 0 | 12 | 19212
470 | MATERIALES | 390020114.0 | GUANTES DE DIELECTRICOS | par | 12 | 39 | 468 | 7916 | 2023 | O/C | 2821.0 | GUANTE AISLANTE DIELÉCTRICO DE 24 KV | PAR | 8 | 250 | 7916
471 | MATERIALES | 120020099.0 | GUANTES DE NITRILO | par | 65 | 7 | 455 | [6 empty] | 0
472 | MATERIALES | 120020135.0 | GUANTES DE SEGURIDAD | par | 405 | 9 | 3645 | 10793 | 2024 | O/C | 3812.0 | GUANTE ANTICORTE NIVEL 5 PALMA PU | PAR | 120 | 14 | 10793 | se asocio todo esto porque todos son gauntes de seguridad
473 | MATERIALES | 120020135.0 | GUANTES DE SEGURIDAD | par | 405 | 9 | 3645 | 19212 | 2024 | O/C | 6436.0 | GUANTE ANTICORTE NIVEL 5 PALMA PU | UND. | 0 | 14.8 | 19212
474 | MATERIALES | 120020135.0 | GUANTES DE SEGURIDAD | par | 405 | 9 | 3645 | RGR-235 | 2023 | RGR-235 |  | GUANTES DE BADANA :JYZ/JYZ | PAR | 250 | 5.5 | RGR-235 | se asocio todo esto porque todos son gauntes de seguridad
475 | MATERIALES | 120020135.0 | GUANTES DE SEGURIDAD | par | 405 | 9 | 3645 | 1612 | 2024 | O/C | 312.0 | GUANTE ANTICORTE NIVEL 5 PALMA PU | PAR | 20 | 15 | 1612 | se asocio todo esto porque todos son gauntes de seguridad
476 | MATERIALES | 120020135.0 | GUANTES DE SEGURIDAD | par | 405 | 9 | 3645 | RGR-235 | 2023 | RGR-235 |  | GUANTES DE HILO CON REFUERZO PALMAR EN PUNTOS -ASTARA/ASTARA NYLON CON RECUBRIMIENTO DE LATEX CORRUGADO EN LA PALMA Y DEDOS | PAR | 150 | 2.9 | RGR-235 | se asocio todo esto porque todos son gauntes de seguridad
477 | MATERIALES | 120020135.0 | GUANTES DE SEGURIDAD | par | 405 | 9 | 3645 | 7916 | 2023 | O/C | 2821.0 | GUANTES DE POLI ALGODÓN RECUBIERTO DE LÁTEX CORRUGADO | PAR | 400 | 5 | 7916 | se asocio todo esto porque todos son gauntes de seguridad
478 | MATERIALES | 120020135.0 | GUANTES DE SEGURIDAD | par | 405 | 9 | 3645 | 7916 | 2023 | O/C | 2821.0 | GUANTES DE SOLDADOR | PAR | 40 | 28 | 7916 | se asocio todo esto porque todos son gauntes de seguridad
479 | MATERIALES | 120020135.0 | GUANTES DE SEGURIDAD | par | 405 | 9 | 3645 | 1612 | 2024 | O/C | 312.0 | GUANTES MULTIFLEX CON PALMA DE LATEX UNISEX | PAR | 150 | 7 | 1612 | se asocio todo esto porque todos son gauntes de seguridad
480 | MATERIALES | 120020135.0 | GUANTES DE SEGURIDAD | par | 405 | 9 | 3645 | 19212 | 2024 | O/C | 6436.0 | GUANTES MULTIFLEX CON PALMA DE LÁTEX UNISEX | PAR | 0 | 6.5 | 19212
481 | MATERIALES | 300010024.0 | Guantes Quirúrgicos x 100 Und | caj | 108 | 15 | 1620 | 7799 | 2023 | O/C | 2721.0 | GUANTES QUIRÚRGICOS X 100 UND.ES | CJA. | 4 | 15 | 7799
482 | MATERIALES | 300010024.0 | Guantes Quirúrgicos x 100 Und | caj | 108 | 15 | 1620 | 14661 | 2024 | O/C | 5008.0 | GUANTES DE LÁTEX PARA SIMPLE USO PARA SALUD OCUPACIONAL | PAR | 0 | 17.0038 | 14661
483 | MATERIALES | 390020385.0 | HIPOCLORITO DE CALCIO AL 70% | kg | 10.8946 | 15 | 163.42 | [6 empty] | 0
484 | MATERIALES | 380030001.0 | HORMIGON | m³ | 15.0744 | 30.25 | 456 | [6 empty] | 0
485 | MATERIALES | 300020421.0 | IMPERMEABILIZANTE | gln | 2.688 | 35 | 94.08 | [6 empty] | 0
486 | MATERIALES | 540030001.0 | IMPRIMANTE | gln | 907.9538 | 16 | 14527.26 | RGR-216 | 2024 | RGR-216 |  | BASE: USO ARQUITECTÓNICO TIPO: IMPRIMANTE DILUYENTE: AGUA PRESENTACIÓN E/T 2024/SUNCH | UND. | 180 | 27.92 | RGR-216 | esta en galones
487 | MATERIALES | 540030001.0 | IMPRIMANTE | gln | 907.9538 | 16 | 14527.26 | 3421 | 2024 | O/C | 1023.0 | BASE: USO: INDUSTRIAL TIPO: IMPRIMANTE DILUYENTE: SOLVENTE PRESENTACION: 1 GL UND. G.F.: 1AÑO CHEMISA PINTURAS 0300002250024 | UND. | 300 | 39.1406 | 3421 | esta en galones
488 | MATERIALES | 540030001.0 | IMPRIMANTE | gln | 907.9538 | 16 | 14527.26 | RGR-216 | 2024 | RGR-216 |  | BASE: USO: INDUSTRIAL TIPO: IMPRIMANTE DILUYENTE: SOLVENTE PRESENTACIÓ E/T 2024/SUNCH | UND. | 10 | 59 | RGR-216 | esta en galones
489 | MATERIALES | 540030001.0 | IMPRIMANTE | gln | 907.9538 | 16 | 14527.26 | 11623 | 2024 | O/C | 3937.0 | IMPRIMANTE BALDE X 4 GALONES | GLN. | 10 | 110 | 11623
490 | MATERIALES | 100020282.0 | INODORO ESTANDAR DE LOSA BLANCO | und | 12 | 306 | 3672 | 13120 | 2024 | O/C | 4549.0 | INODORO TIPO ONE PIECE DE LOZA VITRIFICADA CON KIT DE ACCESORIOS PARA INSTALACIÓN | UND. | 13 | 495 | 13120 | INODORO ESTANDAR DE LOSA BLANCO
491 | MATERIALES | 100020282.0 | INODORO ESTANDAR DE LOSA BLANCO | und | 12 | 306 | 3672 | RGR-233 | 2024 | RGR-233 |  | INODORO TANQUE BAJO, COLOR BLANCO (INC /ACCESORIOS )- ITALGRIF | UND. | 1 | 380 | RGR-233 | INODORO ESTANDAR DE LOSA BLANCO
492 | MATERIALES | 990020782.0 | INODORO TIPO C-1 CON FLUXOMETRO | und | 0 | 700 | 0 | [6 empty] | 18
493 | MATERIALES | 100010002.0 | INODORO TIPO C-1 CON FLUXOMETRO (DONACION ANTONIO LORENA) | und | 0 | 0 | 0 | [6 empty] | 0
494 | MATERIALES | 990020867.0 | Instalacion de cinta de señalizacion | m | 21.451 | 8.5 | 182.33 | [6 empty] | 0
495 | MATERIALES | 210020126.0 | INSUMOS P/ REALIZACION DE CHARLAS DE SENSIBILIZACION | und | 1 | 316.63 | 316.63 | [6 empty] | 0
496 | MATERIALES | 210020127.0 | INSUMOS P/REALIZACION DE CHARLAS A CUADRILLAS DE EMERGENCIA | und | 1 | 316.63 | 316.63 | [6 empty] | 0
497 | MATERIALES | 210020125.0 | INSUMOS P/REALIZACION DE CHARLAS DE INDUCCION | und | 1 | 316.63 | 316.63 | [6 empty] | 0
498 | MATERIALES | 210020129.0 | INSUMOS P/REALIZACION DE SIMULACROS DE INCENDIOS | und | 1 | 105.55 | 105.55 | [6 empty] | 0
499 | MATERIALES | 210020128.0 | INSUMOS P/REALIZACION DE SIMULACROS DE SISMO | und | 1 | 105.55 | 105.55 | [6 empty] | 0
500 | MATERIALES | 120020501.0 | INTERRUPTOR DIFERENCIAL 2 X 25 A - 30 MILIAMPERIOS | und | 100 | 132 | 13200 | 12464 | 2024 | O/C | 4347.0 | INTERRUPTOR DIFERENCIAL 2X25A - 30 MA | UND. | 5 | 110 | 12464
501 | MATERIALES | 120020434.0 | INTERRUPTOR DOBLE TIPO BALANCIN GRADO HOSPITALARIO | und | 52 | 48.11 | 2501.72 | 10286 | 2024 | O/C | 3479.0 | INTERRUPTOR DOBLE CON PLACA DE ACERO INOXIDABLE | UND. | 59 | 95 | 10286
502 | MATERIALES | 120020437.0 | INTERRUPTOR SIMPLE DE TRES VÍAS (CONMUTACIÓN) TIPO BALANCIN GRADO HOSPITALARIO | und | 2 | 53.39 | 106.78 | 10286 | 2024 | O/C | 3479.0 | INTERRUPTOR DE CONMUTACIÓN SIMPLE UNIPOLAR DE 3 VÍAS | UND. | 2 | 52 | 10286
503 | MATERIALES | 120020439.0 | INTERRUPTOR SIMPLE SUSPENDIDO CABECERA DE CAMA, TIPO BALANCIN GRADO HOSPITALARIO | und | 0 | 35.26 | 0 | [6 empty] | 0
504 | MATERIALES | 120020432.0 | INTERRUPTOR SIMPLE TIPO BALANCIN GRADO HOSPITALARIO | und | 88 | 14.99 | 1319.12 | 10286 | 2024 | O/C | 3479.0 | INTERRUPTOR SIMPLE CON PLACA DE ACERO INOXIDABLE | UND. | 74 | 42 | 10286
505 | MATERIALES | 120020432.0 | INTERRUPTOR SIMPLE TIPO BALANCIN GRADO HOSPITALARIO | und | 88 | 14.99 | 1319.12 | 1451 | 2024 | CJA.CHI |  | INTERRUPTOR SIMPLE BLANCO P/EMPOTRAR OPALUX | UND. | 7 | 3.8 | 1451
506 | MATERIALES | 120020432.0 | INTERRUPTOR SIMPLE TIPO BALANCIN GRADO HOSPITALARIO | und | 88 | 14.99 | 1319.12 | 16000 | 2024 | O/C | 5344.0 | INTERRUPTOR SIMPLE CON PLACA DE ACERO INOXIDABLE | UND. | 8 | 50 | 16000
507 | MATERIALES | 990020843.0 | Interruptor Termomagnetico 2x25A/220V/60Hz/10KA | und | 15 | 65 | 975 | 16000 | 2024 | O/C | 5344.0 | INTERRUPTOR TERMOMAGNÉTICO | UND. | 1 | 760 | 16000
508 | MATERIALES | 990020843.0 | Interruptor Termomagnetico 2x25A/220V/60Hz/10KA | und | 15 | 65 | 975 | 12464 | 2024 | O/C | 4347.0 | INTERRUPTOR TERMOMAGNÉTICO DE 2X20A | UND. | 5 | 43.75 | 12464
509 | MATERIALES | 120020488.0 | INTERRUPTOR TERMOMAGNETICO DE CAJA MOLDEADA TETRAPOLAR 4 X 350 A, 30 KA | und | 0 | 2452.28 | 0 | [6 empty] | 0
510 | MATERIALES | 120020495.0 | INTERRUPTOR TERMOMAGNETICO DE CAJA MOLDEADA TETRAPOLAR 4 X 40 A, 20 KA | und | 0 | 751.66 | 0 | [6 empty] | 0
511 | MATERIALES | 120020494.0 | INTERRUPTOR TERMOMAGNETICO DE CAJA MOLDEADA TETRAPOLAR 4 X 50 A, 20 KA | und | 0 | 751.66 | 0 | [6 empty] | 0
512 | MATERIALES | 120020493.0 | INTERRUPTOR TERMOMAGNETICO DE CAJA MOLDEADA TETRAPOLAR 4 X 60 A, 20 KA | und | 0 | 751.66 | 0 | [6 empty] | 0
513 | MATERIALES | 120020492.0 | INTERRUPTOR TERMOMAGNETICO DE CAJA MOLDEADA TETRAPOLAR 4 X 70 A, 20 KA | und | 0 | 787.06 | 0 | [6 empty] | 0
514 | MATERIALES | 120020491.0 | INTERRUPTOR TERMOMAGNETICO DE CAJA MOLDEADA TETRAPOLAR 4 X 80 A, 20 KA | und | 0 | 787.06 | 0 | [6 empty] | 0
515 | MATERIALES | 120020497.0 | INTERRUPTOR TERMOMAGNETICO DE CAJA MOLDEADA TETRAPOLAR 4 X 20 A, 20 KA | und | 0 | 751.66 | 0 | [6 empty] | 0
516 | MATERIALES | 120020496.0 | INTERRUPTOR TERMOMAGNETICO DE CAJA MOLDEADA TETRAPOLAR 4 X 30 A, 20 KA | und | 0 | 751.66 | 0 | [6 empty] | 0
517 | MATERIALES | 120020490.0 | INTERRUPTOR TERMOMAGNETICO DE CAJA MOLDEADA TETRAPOLAR 4 X 120 A, 30 KA | und | 0 | 866.12 | 0 | [6 empty] | 0
518 | MATERIALES | 120020489.0 | INTERRUPTOR TERMOMAGNETICO DE CAJA MOLDEADA TETRAPOLAR 4 X 140 A, 30 KA | und | 0 | 945.18 | 0 | [6 empty] | 0
519 | MATERIALES | 120020498.0 | INTERRUPTOR TERMOMAGNETICO TIPO RIEL BIPOLAR 2 X 30 A, 10 KA | und | 22 | 50.22 | 1104.84 | 12464 | 2024 | O/C | 4347.0 | INTERRUPTOR TERMOMAGNÉTICO BIPOLAR TIPO RIEL 32 A CURVA C 10 KA | UND. | 4 | 45 | 12464 | en las compras se tiene Interrupctor termomagnetico TIPO RIEL BIPOLAR 2 X 30 A, 10 KA, mas no ay de 32
520 | MATERIALES | 120020498.0 | INTERRUPTOR TERMOMAGNETICO TIPO RIEL BIPOLAR 2 X 30 A, 10 KA | und | 22 | 50.22 | 1104.84 | 7509 | 2024 | O/C | 2570.0 | INTERRUPTOR TERMOMAGNETICO BIPOLAR TIPO RIEL 32 A CURVA C 10 KA | UND. | 22 | 94 | 7509 | en las compras se tiene Interrupctor termomagnetico TIPO RIEL BIPOLAR 2 X 30 A, 10 KA
521 | MATERIALES | 120020500.0 | INTERRUPTOR TERMOMAGNÉTICO TIPO RIEL BIPOLAR 2 X 16 A 10 KA | und | 56 | 37.94 | 2124.64 | 7509 | 2024 | O/C | 2570.0 | INTERRUPTOR TERMOMAGNETICO BIPOLAR TIPO RIEL 16 A CURVA C 10 KA | UND. | 56 | 90 | 7509
522 | MATERIALES | 120020499.0 | INTERRUPTOR TERMOMAGNÉTICO TIPO RIEL BIPOLAR 2 X 20 A 10 KA | und | 54 | 37.94 | 2048.76 | 7509 | 2024 | O/C | 2570.0 | INTERRUPTOR TERMOMAGNETICO BIPOLAR TIPO RIEL 20 A CURVA C 10 KA | UND. | 55 | 90 | 7509
523 | MATERIALES | 990020893.0 | Interruptor termomagnetico trifasico tipo caja moldeada 3x160A /220v / 60Hz / 16KA | und | 1 | 610 | 610 | 7509 | 2024 | O/C | 2570.0 | INTERRUPTOR TERMOMAGNETICO TRIPOLAR TIPO CJA. MOLDEADA 160 A | UND. | 1 | 825 | 7509
524 | MATERIALES | 990020892.0 | Interruptor termomagnetico trifasico tipo caja moldeada 3x200A /220v / 60Hz / 25KA | und | 1 | 650 | 650 | 7509 | 2024 | O/C | 2570.0 | INTERRUPTOR TERMOMAGNETICO TRIPOLAR TIPO CJA. MOLDEADA 200 A | UND. | 1 | 1130 | 7509
525 | MATERIALES | 120010001.0 | Interruptor termomagnetico trifasico tipo caja moldeada 3x40A / 220v/ 60Hz / 10KA | und | 20 | 363 | 7260 | [6 empty] | 0
526 | MATERIALES | 990020896.0 | Interruptor termomagnetico trifasico tipo caja moldeada 3x40A / 220v/ 60Hz / 16KA | und | 12 | 290 | 3480 | 7509 | 2024 | O/C | 2570.0 | INTERRUPTOR TERMOMAGNETICO 3 X 40 A. CJA. MOLDEADA | UND. | 13 | 363 | 7509
527 | MATERIALES | 990020895.0 | Interruptor termomagnetico trifasico tipo caja moldeada 3x63A / 220v/ 60Hz / 16KA | und | 4 | 290 | 1160 | 7509 | 2024 | O/C | 2570.0 | INTERRUPTOR TERMOMAGNETICO TRIPOLAR TIPO CJA. MOLDEADA 63 A | UND. | 4 | 363 | 7509
528 | MATERIALES | 990020894.0 | Interruptor termomagnetico trifasico tipo caja moldeada 3x80A / 220v/ 60Hz / 16KA | und | 1 | 305 | 305 | 7509 | 2024 | O/C | 2570.0 | INTERRUPTOR TERMOMAGNETICO 3 X 80 A. CJA. MOLDEADA | UND. | 1 | 387 | 7509
529 | MATERIALES | 990020897.0 | Interruptor termomagnetico trifasico tipo RIEL DIN 3x32A / 220v /60Hz / 10KA | und | 1 | 110 | 110 | 7509 | 2024 | O/C | 2570.0 | INTERRUPTOR TERMOMAGNETICO TRIPOLAR TIPO RIEL 32 A CURVA C 10 KA | UND. | 1 | 173 | 7509
530 | MATERIALES | 990020898.0 | Interruptor termomagnetico trifasico tipo RIEL DIN 3x50A / 220v /60Hz / 10KA | und | 2 | 120 | 240 | 7509 | 2024 | O/C | 2570.0 | INTERRUPTOR TERMOMAGNETICO TRIPOLAR TIPO RIEL 50 A CURVA C 10 KA | UND. | 2 | 198 | 7509
531 | MATERIALES | 120020435.0 | INTERRUPTOR TRIPLE TIPO BALANCIN GRADO HOSPITALARIO | und | 18 | 53.32 | 959.76 | 10286 | 2024 | O/C | 3479.0 | INTERRUPTOR UNIPOLAR TRIPLE CON PLACA METÁLICA | UND. | 10 | 70 | 10286
532 | MATERIALES | 650020151.0 | JABON LIQUIDO GALON DE 3.8 LITROS - VIRUCIDA, ANTIBACTERIANO, ANTIFUNGICO | und | 3 | 60 | 180 | 16228 | 2023 | CJA.CHI |  | JABÓN LÍQUIDO ANTIBACTERIAL X LITRO DARYZA | UND. | 2 | 12.5 | 16228
533 | MATERIALES | 650020151.0 | JABON LIQUIDO GALON DE 3.8 LITROS - VIRUCIDA, ANTIBACTERIANO, ANTIFUNGICO | und | 3 | 60 | 180 | 7875 | 2024 | O/C | 2750.0 | JABON LIQUIDO GLN. DE 3.8 LITROS-VIRUCIDA | UND. | 18 | 48 | 7875
534 | MATERIALES | 100020307.0 | JABONERA DE LOSA BLANCA | und | 9 | 18.03 | 162.27 | 9779 | 2024 | O/C | 3290.0 | JABONERA DE LOZA | UND. | 55 | 30 | 9779
535 | MATERIALES | 120020684.0 | JACK RJ45 | und | 180 | 45 | 8100 | 9136 | 2024 | O/C | 3098.0 | JACK RJ45 CAT 6A | UND. | 104 | 45 | 9136
536 | MATERIALES | 120020608.0 | JACK RJ45 PLATE DOBLE | und | 0 | 36 | 0 | RGR-233 | 2024 | RGR-233 |  | JACK RJ45 CAT 6" PARA DATA P CABLES DE 4 PARES -LEGRAND | UND. | 5 | 28 | RGR-233
537 | MATERIALES | 720020405.0 | JEBE ENVOCINADO | und | 0 | 4.91 | 0 | [6 empty] | 0
538 | MATERIALES | 300020211.0 | JUNTA FLEXIBLE DE POLIURETANO | gln | 4.2839 | 25 | 107.1 | [6 empty] | 0
539 | MATERIALES | 100020001.0 | KIT DE APARATOS SANITARIOS Y GRIFERIA | und | 11.0874 | 250.43 | 2776.62 | 9301 | 2024 |  |  |  |  | 0
540 | MATERIALES | 100020001.0 | KIT DE APARATOS SANITARIOS Y GRIFERIA | und | 11.0874 | 250.43 | 2776.62 | 9301 | 2024 |  |  |  |  | 0 |  |  |  | revisar
541 | MATERIALES | 990020919.0 | Kit de derivacionen "T" para cable N2XOH de 6mm2 | und | 9 | 50 | 450 | [6 empty] | 0
542 | MATERIALES | 100020086.0 | KIT DE ELECTRICIDAD | und | 11.0932 | 49.56 | 549.78 | 10724 | 2024 | O/C | 3785.0 | KIT DE EMPALME ELECTRICO PARA CABLE SUBTERRANEO | UND. | 9 | 48 | 10724
543 | MATERIALES | 430020291.0 | KIT DE PERNOS DE ANCLAJE DE 1/4" X 3" | und | 4 | 4.5 | 18 | [6 empty] | 0
544 | MATERIALES | 430020290.0 | KIT DE UÑAS DE SUJECION | und | 4 | 2.8 | 11.2 | [6 empty] | 0
545 | MATERIALES | 390020628.0 | KIT DE VENTILADORES P/GABINETE DE COMUNICACION | und | 3 | 250 | 750 | [6 empty] | 0
546 | MATERIALES | 170020471.0 | LADRILLO DE ARCILLA K.K. 9x12x24 | und | 962.22 | 1.5 | 1443.33 | [6 empty] | 0
547 | MATERIALES | 790020001.0 | LAMINAS DE PLOMO E=2mm (0.32 x 2.00m) | rll | 0 | 323.9 | 0 | [6 empty] | 0
548 | MATERIALES | 990020720.0 | LAMINAS DE PLOMO E=3mm (0.495 x 2.50m) | rll | 45.2139 | 1250 | 56517.38 | 8228 | 2024 | O/C | 2983.0 | PLANCHA DE PLOMO DE 49.50CMX250CMX3MM INC. INSTALACIÓN | UND. | 29 | 1415 | 8228 | diferencia entre und y cantidades
549 | MATERIALES | 590020487.0 | LAMINAS DE SEÑALIZACION CONTRA RIESGO ELECTRICO PARA TABLEROS | und | 0 | 1.47 | 0 | 11536 | 2024 | O/C | 3959.0 | SEÑALIZACION DE PROHIBICION | UND. | 25 | 28 | 11536
550 | MATERIALES | 120020530.0 | LAMPARA CIALITICA | EQP | 0 | 24499.95 | 0 | [6 empty] | 0
551 | MATERIALES | 990020923.0 | Lampara de examen clinico LED tipo cuello de ganso | und | 3 | 4800 | 14400 | 18585 | 2024 | O/C | 6123.0 | LAMPARA ROBADLE TIPO CUELLO DE GANSO CON LUZ LED | UND. | 3 | 5520 | 18585
552 | MATERIALES | 110020528.0 | LÁMPARA GERMICIDA ULTRAVIOLETA 30W, 220V 60HZ CON BALASTRO ELECTRÓNICO PARA ADOSAR | EQP | 2 | 266.16 | 532.32 | 9026 | 2024 | O/C | 3034.0 | EQP. DE ILUMINACION METALICO CON LAMPARA TUBO FLUORECENTE ULTRA VIOLETA ANTI GERMICIDA 1X30W PINTADO ELECTROSTATICO | EQ. | 2 | 207 | 9026
553 | MATERIALES | 290020048.0 | LANA DE FIBRA DE VIDRIO AISLANATE -12kg/cm3, e=90mm | und | 759.155 | 79.29 | 60193.4 | 5726 | 2024 | O/C | 1824.0 | LANA DE FIBRA DE VIDRIO DE 2” | UND. | 300 | 75.8 | 5726 | DIFERENTE DESCRIPCION Y CANTIDAD
554 | MATERIALES | 290020048.0 | LANA DE FIBRA DE VIDRIO AISLANATE -12kg/cm3, e=90mm | und | 759.155 | 79.29 | 60193.4 | 12651 | 2024 | O/C | 4414.0 | LANA DE VIDRIO | RLL. | 80 | 230 | 12651
555 | MATERIALES | 100020285.0 | LAVADERO DE ACERO INOXIDABLE DE 01 POZA DE 50 X 50 CM | und | 11 | 538.74 | 5926.14 |  |  | O/C | 3138.0 | LAVADERO DE ACERO INOXIDABLE DE UNA POZA SIN ESCURRIDERO Y KIT DE ACCESORIOS PARA INSTALACIÓN | UND. | 14 | 626 | 9301 |  | CORREGIR VÍNCULO | FALTA CONSIDERAR 2 LAVADEROS QUE SERÁN PARA OBRAS PROV
556 | MATERIALES | 100020286.0 | LAVADERO DE ACERO INOXIDABLE DE 80 X 50 CM DE 01 POZA CON ESCURRIDOR | und | 2 | 1499.44 | 2998.88 |  |  | O/C | 3138.0 | LAVADERO DE ACERO INOXIDABLE CON UNA POZA Y UN ESCURRIDERO Y KIT DE ACCESORIOS PARA SU INSTALACIÓN | UND. | 1 | 420 | 9301 |  | CORREGIR VÍNCULO | SE DEBERÁ JUSTIFICAR CON QUE UNO DE ELLOS FUE CAMBIADO POR EL HOSPITAL A LAVADERO CON ESCURRIDERO
557 | MATERIALES | 100010003.0 | LAVATORIO DE LOZA (DONACION ANTONIO LORENA) | und | 0 | 0 | 0 | [6 empty] | 0
558 | MATERIALES | 100010004.0 | LAVATORIO DE LOZA TIPO OVALIN CON PEDESTAL | und | 1 | 290 | 290 | RGR-191 | 2024 | RGR-191 |  | LAVATORIO DE LOZA CON PEDESTAL, INCLUYE ACCESORIOS-TREBOL | UND. | 3 | 245 | RGR-191
559 | MATERIALES | 100010004.0 | LAVATORIO DE LOZA TIPO OVALIN CON PEDESTAL | und | 1 | 290 | 290 | RGR-233 | 2024 | RGR-233 |  | LAVATORIO CERÁMICO VITRIFICADO ,INCLUYE ACCESORIOS -VAINSA | UND. | 1 | 277.4 | RGR-233
560 | MATERIALES | 100010004.0 | LAVATORIO DE LOZA TIPO OVALIN DE 45X40CM | und | 0 | 127 | 0 | RGR-191 | 2024 | RGR-191 |  | LAVATORIO DE LOZA CON PEDESTAL, INCLUYE ACCESORIOS-TREBOL | UND. | 3 | 218 | RGR-191
561 | MATERIALES | 100020283.0 | LAVATORIO DE LOZA TIPO OVALIN DE 60X50CM | und | 0 | 147.81 | 0 | [6 empty] | 0
562 | MATERIALES | 650020152.0 | LEJIA (HIPOCLORITO DE SODIO) AL 5% X 1 gal | und | 10 | 20 | 200 | 7875 | 2024 | O/C | 2750.0 | LEJIA (HIPOCLORITO DE SODIO) AL 5% X 1 GAL | UND. | 12 | 38 | 7875
563 | MATERIALES | 390020112.0 | LENTES DE PROTECCION | und | 550 | 2.5 | 1375 | 7916 | 2023 | O/C | 2821.0 | LENTES DE PROTECCIÓN | UND. | 200 | 4 | 7916
564 | MATERIALES | 300010025.0 | Lentes de Protección | und | 206 | 4 | 824 | 1612 | 2024 | O/C | 312.0 | LENTES DE PROTECCIÓN DE POLICARBONATO LUNAS CLARAS | UND. | 250 | 7 | 1612
565 | MATERIALES | 300010025.0 | Lentes de Protección | und | 206 | 4 | 824 | 19212 | 2024 | O/C | 6436.0 | LENTES DE PROTECCIÓN DE POLICARBONATO LUNAS CLARAS | UND. | 0 | 7.5 | 19212
566 | MATERIALES | 300010027.0 | Lentes de Seguridad (Oscuro con Soporte Nylon) - Lunas Oscuras | und | 8 | 58 | 464 | 5195 | 2024 | CJA.CHI |  | LUNAS OSCURAS PARA CASCO DE SOLDAR | UND. | 10 | 2 | 5195 | esta con lentes
567 | MATERIALES | 300010027.0 | Lentes de Seguridad (Oscuro con Soporte Nylon) - Lunas Oscuras | und | 8 | 58 | 464 | 5195 | 2024 | CJA.CHI |  | LUNAS TRANSPARENTES PARA CASCO DE SOLDAR | UND. | 20 | 0.5 | 5195 | esta con lentes
568 | MATERIALES | 300020079.0 | LIJA | und | 5249.1281 | 2.25 | 11810.54 | 10369 | 2024 | O/C | 3646.0 | LIJA EN ROLLO N°36 | RLL. | 2 | 850 | 10369
569 | MATERIALES | 300020079.0 | LIJA | und | 5249.1281 | 2.25 | 11810.54 | 10369 | 2024 | O/C | 3646.0 | LIJA EN ROLLO N°40 | RLL. | 2 | 837.5 | 10369
570 | MATERIALES | 300020079.0 | LIJA | und | 5249.1281 | 2.25 | 11810.54 | 10369 | 2024 | O/C | 3646.0 | LIJA EN ROLLO N°80 | RLL. | 2 | 825 | 10369
571 | MATERIALES | 300020079.0 | LIJA | und | 5249.1281 | 2.25 | 11810.54 | 7357 | 2024 | O/C | 2562.0 | LIJA PARA METAL N° 80 | UND. | 600 | 2.2 | 7357
572 | MATERIALES | 300020079.0 | LIJA | und | 5249.1281 | 2.25 | 11810.54 | 7357 | 2024 | O/C | 2562.0 | LIJA PARA PULIR MADERA Nº 120 | UND. | 150 | 1.8 | 7357
573 | MATERIALES | 300020079.0 | LIJA | und | 5249.1281 | 2.25 | 11810.54 | 7357 | 2024 | O/C | 2562.0 | LIJA PARA PULIR MADERA Nº 180 | UND. | 150 | 1.8 | 7357
574 | MATERIALES | 300020079.0 | LIJA | und | 5249.1281 | 2.25 | 11810.54 | 7357 | 2024 | O/C | 2562.0 | LIJA PARA PULIR MADERA Nº 50 | UND. | 150 | 2.1 | 7357
575 | MATERIALES | 300020079.0 | LIJA | und | 5249.1281 | 2.25 | 11810.54 | RGR-233 | 2024 | RGR-233 |  | LIJA PARA PULIR PARED | UND. | 211 | 2.7 | RGR-233
576 | MATERIALES | 990020899.0 | Limitador de sobretension 3P/220V/60Hz/40KA | und | 20 | 1400 | 28000 | [6 empty] | 0
577 | MATERIALES | 120020136.0 | LINTERNA A PILAS | und | 5 | 35.4 | 177 | [6 empty] | 0
578 | MATERIALES | 100020304.0 | LLAVE DE DUCHA | und | 9 | 47.38 | 426.42 | 15521 | 2024 | O/C | 5229.0 | LLAVE DE 1/2" PARA DUCHA | UND. | 2 | 98.5 | 15521
579 | MATERIALES | 100020304.0 | LLAVE DE DUCHA | und | 9 | 47.38 | 426.42 | 12530 | 2024 | O/C | 4373.0 | LLAVE DE DUCHA | UND. | 12 | 107.85 | 12530
580 | MATERIALES | 100020287.0 | LLAVE P. URINARIO 1/2" CON PERILLA | und | 4 | 83 | 332 | 12530 | 2024 | O/C | 4373.0 | LLAVE PARA URINARIO DE 1/2 IN | UND. | 5 | 259.95 | 12530 | DIFERENTE DESCRIPCION Y CANTIDAD
581 | MATERIALES | 300020272.0 | LOGOTIPO DE "CENTRO DE SALUD DE BELENPAMPA - CONTINGENCIA 0.40X 0.40M. 37 LETRAS | und | 1 | 769.36 | 769.36 |  |  |  |  | LUMINARIA EXTERIOR ORNAMENTAL | UND. | 9 | 590 | 3034 |  | ojo verificar se completo datos manualmente
582 | MATERIALES | 300020323.0 | LUBRICANTE PARA TUB DE EMBONE | gln | 0 | 53.39 | 0 | [6 empty] | 0
583 | MATERIALES | 120020531.0 | LUMINARIA ALUMBRADO PUBLICO LED DE 150W | EQP | 0 | 348.1 | 0 | [6 empty] | 0
584 | MATERIALES | 990020914.0 | Luminaria compacta prismatica lineal 33w/220v/60Hz | und | 71 | 145 | 10295 | 9026 | 2024 | O/C | 3034.0 | LUMINARIA COMPACTA PRISMATICA LINEAL | UND. | 32 | 162 | 9026
585 | MATERIALES | 120020526.0 | LUMINARIA HERMETICA CON TUBO LED CON DIFUSOR DE 2x36W PARA ADOSAR | EQP | 0 | 234.3 | 0 | [6 empty] | 0
586 | MATERIALES | 990020920.0 | Luminaria ornamental exterior tipo ISLA 60w/220v/60Hz | und | 9 | 1400 | 12600 | 9026 | 2024 | O/C | 3034.0 | LUMINARIA EXTERIOR ORNAMENTAL | UND. | 9 | 590 | 9026
587 | MATERIALES | 990020912.0 | Luminaria panel LED DOWNLIGHT para empotrar circular 15w/220v,60Hz | EQP | 3 | 85 | 255 | 9026 | 2024 | O/C | 3034.0 | LUMINARIA DOWNLIGHT LED CIRCULAR DE 15W PARA EMPOTRAR. CODIGO DE PROTECCION IP 20 | UND. | 78 | 46 | 9026
588 | MATERIALES | 110020527.0 | LUMINARIA PARA ADOSAR CON TUBO LED DE 2x36W Y BALASTO ELECTRONICO | EQP | 0 | 230.84 | 0 | [6 empty] | 0
589 | MATERIALES | 120020529.0 | LUMINARIA PARA ALUMBRADO DE GUARDIA CON LAMP. AHORRADORAS DE 11W, 220V, 60Hz PARA ADOSAR | EQP | 6 | 68.75 | 412.5 | 9026 | 2024 | O/C | 3034.0 | LUMINARIA LUZ DE GUARDIA | UND. | 6 | 111 | 9026
590 | MATERIALES | 120010002.0 | LUMINARIA SPOT DICROICO DE 6W | und | 0 | 0 | 0 | [6 empty] | 0
591 | MATERIALES | 120010005.0 | LUMINARIA TIPO APLIQUE LED 20W | und | 1 | 50 | 50 | 10724 | 2024 | O/C | 3785.0 | LUMINARIA TIPO APLIQUE DE 20W IP 44 | UND. | 1 | 50 | 10724
592 | MATERIALES | 990020916.0 | Luminaria tipo Cabecera de cama tipo LED de 18w,220v,60Hz | und | 12 | 180 | 2160 | 9026 | 2024 | O/C | 3034.0 | LUMINARIA TIPO CABECERA DE CAMA | UND. | 12 | 197 | 9026
593 | MATERIALES | 120020522.0 | LUMINARIA TIPO DOWNLIGHT DE 2X18W, CODIGO DE PROTECCION IP 44, ADOSADO | EQP | 0 | 138.35 | 0 | [6 empty] | 0
594 | MATERIALES | 990020913.0 | Luminaria tipo Estanca LED para adosar 36w/220v/60Hz | und | 77 | 145 | 11165 | 9026 | 2024 | O/C | 3034.0 | LUMINARIA ESTANCA LED DE 36W | UND. | 41 | 162 | 9026
595 | MATERIALES | 990020906.0 | Luminaria tipo panel LED para empotrar de 60x60cm 36w/220w/60hz | EQP | 239 | 165 | 39435 | 9299 | 2024 | O/C | 3167.0 | LUMINARIA PANEL LED CUADRADA 0.60 X 0.60 M, DE 36W, PARA EMPOTRAR | UND. | 231 | 163.4 | 9299
596 | MATERIALES | 990020906.0 | Luminaria tipo panel LED para empotrar de 60x60cm 36w/220w/60hz | EQP | 239 | 165 | 39435 | 16000 | 2024 | O/C | 5344.0 | LUMINARIA PANEL LED CUADRADA 0.60 X 0.60 M, DE 36W, PARA EMPOTRAR | UND. | 10 | 135 | 16000
597 | MATERIALES | 990020915.0 | Luminaria tipo plafon de 18w,220v,60Hz | und | 4 | 85 | 340 | 9026 | 2024 | O/C | 3034.0 | LUMINARIA TIPO PLAFON | UND. | 4 | 33 | 9026
598 | MATERIALES | 110020535.0 | LUZ DE EMERGENCIA DE BATERIA TIPO LED 35W PARA ADOSAR IP 42, IK 07 | und | 0 | 237.47 | 0 | [6 empty] | 0
599 | MATERIALES | 290020656.0 | LUZ INDICADOR DE LLAMADA DE ENFERMERA | und | 7 | 162 | 1134 | 10758 | 2024 | O/C | 3491.0 | LUZ INDICADOR DE LLAMADA DE ENFERMERA | UND. | 7 | 252 | 10758
600 | MATERIALES | 430020001.0 | MADERA CORRIENTE (TABLAS O LISTONES) | p² | 6454.055 | 7.8 | 50341.63 | 8459 | 2023 | O/C | 3022.0 | LISTONES DE MADERA CORRIENTE 2" X 3" X 10 PIES | UND. | 400 | 19 | 8459 | En los insumos usados estan en p²
601 | MATERIALES | 430020001.0 | MADERA CORRIENTE (TABLAS O LISTONES) | p² | 6454.055 | 7.8 | 50341.63 | 8459 | 2023 | O/C | 3022.0 | LISTONES DE MADERA CORRIENTE 2" X 4" X 10' | UND. | 50 | 26 | 8459 | En los insumos usados estan en p²
602 | MATERIALES | 430020001.0 | MADERA CORRIENTE (TABLAS O LISTONES) | p² | 6454.055 | 7.8 | 50341.63 | 7666 | 2023 | O/C | 2682.0 | TABLA PARA USO EN ENCOFRADOS ANCHO LADO1: 1.5"ANCHOLADO 2: 8" LARGO: 10 | UND. | 400 | 82.6 | 7666
603 | MATERIALES | 430020001.0 | MADERA CORRIENTE (TABLAS O LISTONES) | p² | 6454.055 | 7.8 | 50341.63 | 8459 | 2023 | O/C | 3022.0 | TABLAS CORRIENTES 1 1/2" X 10" X 10 | UND. | 50 | 48 | 8459
604 | MATERIALES | 300020145.0 | MAMELUCO DE TRABAJO (TRAJES TIPO TYVEK) | und | 415.0079 | 15.26 | 6333.02 | 1612 | 2024 | O/C | 312.0 | MAMELUCO IMPERMEABLE DESCARTABLE | UND. | 50 | 14 | 1612
605 | MATERIALES | 590020484.0 | MARCADORES DE FASE PARA CONDUCTORES | und | 480 | 1.22 | 585.6 | 7310 | 2024 | O/C | 2500.0 | MARCADORES DE FASE PARA CONDUCTORES | UND. | 1655 | 0.67 | 7310
606 | MATERIALES | 50020073.0 | MARMOLINA (40KG) | bol | 41.1984 | 50 | 2059.92 | 9533 | 2024 | O/C | 3042.0 | MARMOLINA N° 18 COLOR BLANCO X 40 KG | UND. | 30 | 62 | 9533 | En ET esta en bol dif und, ademas es lo mismo que granalla
607 | MATERIALES | 50020073.0 | MARMOLINA (40KG) | bol | 41.1984 | 50 | 2059.92 | 9533 | 2024 | O/C | 3042.0 | MARMOLINA N° 18 COLOR NEGRO X 40 KG | UND. | 30 | 60 | 9533 | En ET esta en bol dif und, ademas es lo mismo que granalla
608 | MATERIALES | 390020143.0 | MASCARILLA DESCARTABLE QUIRURJICO TRES PLIEGUES | und | 7510 | 0.51 | 3830.1 | 1612 | 2024 | O/C | 312.0 | MASCARILLAS CONTRA POLVO | UND. | 20 | 8 | 1612
609 | MATERIALES | 300010034.0 | Mascarillas Descartable 3 Pliegues x 100 Und. | par | 5 | 9 | 45 | 7799 | 2023 | O/C | 2721.0 | MASCARILLAS DESCARTABLE 3 PLIEGUES X 100 UND. | CJA. | 5 | 9 | 7799 | En el metrado esta en und
610 | MATERIALES | 300010034.0 | Mascarillas Descartable 3 Pliegues x 100 Und. | par | 5 | 9 | 45 | 1770 | 2024 | O/C | 410.0 | MASCARILLA QUIRÚRGICA DE 03 PLIEGUES | CJA. | 10 | 8.5 | 1770 | En el metrado esta en und
611 | MATERIALES | 290020050.0 | MASILLA | kg | 2244.125 | 22 | 49370.75 | 10408 | 2024 | O/C | 3679.0 | MASILLA JUNTA INVISIBLE PARA FIBROCEMENTO BALDE X22KG | UND. | 129 | 140 | 10408 | En el metrado esta en (kg)
612 | MATERIALES | 290020050.0 | MASILLA | kg | 2244.125 | 22 | 49370.75 | 10408 | 2024 | O/C | 3679.0 | MASILLA SECA PARA FIBROCEMENTO X25KG | UND. | 70 | 93 | 10408 | En el metrado esta en (kg)
613 | MATERIALES | 650020199.0 | MASILLA PARA DRYWALL | kg | 566.1693 | 14.51 | 8215.12 | 5726 | 2024 | O/C | 1824.0 | MASILLA DRYWALL CAJA 20 KG | UND. | 120 | 40.6 | 5726 | En el metrado esta en (kg)
614 | MATERIALES | 50020158.0 | MATERIAL DE PRESTAMO-SELECCIONADO OBRA | m³ | 2726.5491 | 65 | 177225.69 | 548 | 2024 | O/C | 57.0 | MATERIAL DE PRÉSTAMO -LASTRE | M3 | 280 | 45 | 548 | En el metrado estan M3
615 | MATERIALES | 50020158.0 | MATERIAL DE PRESTAMO-SELECCIONADO OBRA | m³ | 2726.5491 | 65 | 177225.69 | 14901 | 2023 | O/C | 5330.0 | MATERIAL DE PRÉSTAMO - SELECCIONADO OBRA CANTERA QILLAHUATA | M3 | 820 | 47.9 | 14901 | En el metrado estan M3
616 | MATERIALES | 430020265.0 | MATERIAL REQUERIDO PARA LIMPIEZA FINAL DE OBRA (LIMPIA VIDRIOS, ESPONJAS, PAÑOS, ESCOBAS,... ) | glb | 2 | 513.3 | 1026.6 | [6 empty] | 0
617 | MATERIALES | 720020551.0 | MATERIALES VARIOS: CAJA PASO, TUBO CONDUIT FLEXIBLE METALICO, CABLES, CINTA DE AL ADHESIVO, BRIDA ADAPTADOR, OTROS. | und | 0 | 148.16 | 0 | [6 empty] | 0
618 | MATERIALES | 990020101.0 | Microfono inalambrico | und | 1 | 3980 | 3980 | 16092 | 2024 | O/C | 5360.0 | MICRÓFONO INALÁMBRICO | UND. | 1 | 3980 | 16092
619 | MATERIALES | 390020646.0 | MICROFONO PROFESIONAL CON ACCESORIOS | und | 1 | 214 | 214 | 11225 | 2024 | O/C | 3892.0 | MICRÓFONO (OTROS) PROFESIONAL CON ACCESORIOS | UND. | 1 | 230 | 11225
620 | MATERIALES | 210020653.0 | MODULO BOTON DE ANULACION | und | 7 | 266.4 | 1864.8 | 10758 | 2024 | O/C | 3491.0 | BOTON DE PRESENCIA | UND. | 7 | 252 | 10758
621 | MATERIALES | 210020652.0 | MODULO DE CABECERA DE LLAMADO DE ENFERMERA | und | 13 | 468 | 6084 | 10758 | 2024 | O/C | 3491.0 | MODULOS DE CABECERA DE LLAMADO DE ENFERMERA | UND. | 13 | 738 | 10758
622 | MATERIALES | 290020271.0 | MODULO TIPO A, B, C | m² | 0 | 3728.75 | 0 | [6 empty] | 0
623 | MATERIALES | 210020640.0 | MONITOR LCD DE 24" PARA CCTV | EQP | 0 | 647.15 | 0 | 9927 | 2023 | O/C | 3658.0 | MONITOR LCD CON RETRO ILUMINACIÓN LED 27.0" | UND. | 2 | 2346.78 | 9927 | En el metrado esta en EQP
624 | MATERIALES | 210020640.0 | MONITOR LCD DE 24" PARA CCTV | EQP | 0 | 647.15 | 0 | 9927 | 2023 | O/C | 3658.0 | MONITOR LCD CON RETRO ILUMINACIÓN LED 27.0" | UND. | 1 | 2346.79 | 9927 | En el metrado esta en EQP
625 | MATERIALES | 300010003.0 | MONITOR LCD DE 31.5" PARA CCTV | und | 1 | 6231 | 6231 | 6531 | 2025 | O/C | 1715.0 | MONITOR LCD CON RETROILUMINACION LED 31.5" | UND. | 1 | 6231 | 6531
626 | MATERIALES | 390020116.0 | MONOGAFAS PANORAMICAS | und | 17.9922 | 15.34 | 276 | RGR-235 | 2023 | RGR-235 |  | MONOGAFAS DE SEGURIDAD (TRANSPARENTE CON SOPORTE NYLON -LUNAS CLARAS -STELL PRO/STELL PRO | UND. | 10 | 16 | RGR-235
627 | MATERIALES | 390020273.0 | MTB SEÑALES MODULO TIPO BANDERA 0.30 X 0.40M | und | 80 | 17.35 | 1388 | 11536 | 2024 | O/C | 3959.0 | IDENTIFICATIVO EN BANDERA (SI-08) 40X30 CM. | UND. | 80 | 40 | 11536
628 | MATERIALES | 390020274.0 | MTP SEÑALES MODULO TIPO PARED 0.30 X 0.40M | und | 30 | 17.3 | 519 | [6 empty] | 0
629 | MATERIALES | 390020229.0 | MUEBLE TIPO 01 ADMISION - CITAS - INFORMES (Suministro e Instalación) | und | 0 | 740 | 0 | [6 empty] | 0
630 | MATERIALES | 390020230.0 | MUEBLE TIPO 02 ENTREGA Y RECEPCION (Suministro e Instalación) | und | 0 | 59 | 0 | [6 empty] | 0
631 | MATERIALES | 390020231.0 | MUEBLE TIPO 03 ESTACION DE ENFERMERAS (Suministro e Instalación) | und | 0 | 663.5 | 0 | [6 empty] | 0
632 | MATERIALES | 390020232.0 | MUEBLE TIPO 04 TOMA DE MUESTRAS (Suministro e Instalación) | und | 0 | 560 | 0 | [6 empty] | 0
633 | MATERIALES | 390020233.0 | MUEBLE TIPO 05 TRABAJOS LIMPIO - SUCIO (Suministro e Instalación) | und | 0 | 540 | 0 | [6 empty] | 0
634 | MATERIALES | 390020234.0 | MUEBLE TIPO 06 ESTAR DE PERSONAL (Suministro e Instalación) | und | 0 | 525.01 | 0 | [6 empty] | 0
635 | MATERIALES | 390020235.0 | MUEBLE TIPO 07 ESTERILIZACION (Suministro e Instalación) | und | 0 | 3575 | 0 | [6 empty] | 0
636 | MATERIALES | 390020236.0 | MUEBLE TIPO 08 LIMPIEZA (Suministro e Instalación) | und | 0 | 438 | 0 | [6 empty] | 0
637 | MATERIALES | 390020237.0 | MUEBLE TIPO 09 LABORATORIO (Suministro e Instalación) | und | 0 | 1922 | 0 | [6 empty] | 0
638 | MATERIALES | 390020238.0 | MUEBLE TIPO 10 CONSULTORIOS Y TOPICO (Suministro e Instalación) | und | 0 | 570.01 | 0 | [6 empty] | 0
639 | MATERIALES | 390020239.0 | MUEBLE TIPO 11 LAVADO DE PERSONAL ASISTENCIAL (Suministro e Instalación) | und | 0 | 530 | 0 | [6 empty] | 0
640 | MATERIALES | 390010001.0 | Muebles Bajos de Melamina de 18mm inc. Accesorios | und | 0 | 629.75 | 0 | [6 empty] | 0
641 | MATERIALES | 500020348.0 | MURO DE CONCRETO | und | 10 | 66.38 | 663.8 | [6 empty] | 0
642 | MATERIALES | 650020582.0 | NEOPRENO DE e=3/4". | m² | 0 | 424.8 | 0 | [6 empty] | 0
643 | MATERIALES | 650020371.0 | NIPLE DE F° GALV. DE 1 1/2" X 2" | pza | 0 | 4.4 | 0 | [6 empty] | 0
644 | MATERIALES | 650020373.0 | NIPLE DE F° GALV. DE 1" X 2" | pza | 0 | 2.34 | 0 | [6 empty] | 0
645 | MATERIALES | 650020351.0 | NIPLE DE F° GALV. DE 1/2" X 1" | pza | 20 | 1.47 | 29.4 | [6 empty] | 0
646 | MATERIALES | 650020346.0 | NIPLE DE F° GALV. DE 2" X 2" | pza | 0 | 5.3 | 0 | [6 empty] | 0
647 | MATERIALES | 650020354.0 | NIPLE DE F° GALV. DE 3/4" X 1 1/2" | pza | 26 | 3.95 | 102.7 | RGR-233 | 2024 | RGR-233 |  | NIPLE DE F° GALV. DE 3/4" X 1 1/2"-M | PZA. | 18 | 4.5 | RGR-233
648 | MATERIALES | 990020788.0 | NIPLE DE PVC 1 1/2" X 1/2" | pza | 280 | 4 | 1120 | 7244 | 2024 | O/C | 2481.0 | NIPLE DE PVC DE 1/2 IN X 1 1/2 IN | UND. | 172 | 1 | 7244 | En el Presupuesto del E.T. aparece la unidad de medida en PZA, en la orden de compra aparece en UND
649 | MATERIALES | 990020789.0 | NIPLE DE PVC 1 X 1 1/2" | pza | 20 | 2.4 | 48 | 7244 | 2024 | O/C | 2481.0 | NIPLE DE PVC DE 1 IN X 1 1/2 IN | UND. | 20 | 3 | 7244 | En el Presupuesto del E.T. aparece la unidad de medida en PZA, en la orden de compra aparece en UND
650 | MATERIALES | 990020791.0 | NIPLE DE PVC 2" X 2" | pza | 16 | 4.95 | 79.2 | 7244 | 2024 | O/C | 2481.0 | NIPLE DE PVC DE 2 IN X 2 IN | UND. | 16 | 6.1 | 7244 | En el Presupuesto del E.T. aparece la unidad de medida en PZA, en la orden de compra aparece en UND
651 | MATERIALES | 990020792.0 | NIPLE DE PVC 3/4" X 1 1/2" | pza | 80 | 1.65 | 132 | 7244 | 2024 | O/C | 2481.0 | NIPLE DE PVC DE 3/4 IN X 1 1/2 IN | UND. | 58 | 2 | 7244 | En el Presupuesto del E.T. aparece la unidad de medida en PZA, en la orden de compra aparece en UND
652 | MATERIALES | 990020783.0 | NIPLE PVC SAP 1" X 10 CM | und | 17 | 3 | 51 | [6 empty] | 0
653 | MATERIALES | 390020625.0 | ORGANIZADOR HORIZONTAL CON TAPA DE 1RU | und | 3 | 150.5 | 451.5 | [6 empty] | 0
654 | MATERIALES | 300020103.0 | OVEROL DRILL REFLECTANTE | und | 60 | 48 | 2880 | [6 empty] | 0
655 | MATERIALES | 540020147.0 | OXIMETRO | und | 2 | 128.91 | 257.82 | [6 empty] | 0
656 | MATERIALES | 40020267.0 | PAJA | bls | 78.7887 | 14.45 | 1138.5 | 8105 | 2024 | O/C | 3116.0 | PAJA | KG. | 7 | 40 | 8105 | Las unidades en el E.T. están en BLS, mientras que en la compra esta en KG
657 | MATERIALES | 590020636.0 | PANEL DE ALARMA DE INCENDIOS DIRECCIONABLES | und | 0 | 5100 | 0 | [6 empty] | 0
658 | MATERIALES | 590020636.0 | PANEL DE ALARMA DE INCENDIOS DIRECCIONABLES | und | 1 | 5450 | 5450 | 10365 | 2024 | O/C | 3636.0 | PANEL DE CONTROL DE ALARMA CONTRA INCENDIO | UND. | 1 | 5450 | 10365
659 | MATERIALES | 650020053.0 | PARANTE DE ACERO GALVANIZADO 89 x 38 x 0.45mm L= 3 m | und | 3404.088 | 17.8 | 60592.77 | 3617 | 2024 | O/C | 1133.0 | PARANTE 89X38X0.45MM X 3 METROS | UND. | 600 | 21 | 3617
660 | MATERIALES | 650020053.0 | PARANTE DE ACERO GALVANIZADO 89 x 38 x 0.45mm L= 3 m | und | 3404.088 | 17.8 | 60592.77 | 5726 | 2024 | O/C | 1962.0 | PARANTE 89X38X0.45MM X 3M | UND. | 3000 | 12.7 | 5726
661 | MATERIALES | 650020053.0 | PARANTE DE ACERO GALVANIZADO 89 x 38 x 0.45mm L= 3 m | und | 3404.088 | 17.8 | 60592.77 | 12464 | 2024 | O/C | 4347.0 | PARANTE 89X38X0.45MM X 3M | UND. | 800 | 17.5 | 12464
662 | MATERIALES | 650020200.0 | PARANTES 38 x 38 x 0.45mm x 3.0m | und | 30.6601 | 6.44 | 197.45 | 3617 | 2024 | O/C | 1133.0 | PARANTE 38X38X0.45MM X 3 M | UND. | 150 | 16 | 3617
663 | MATERIALES | 650020200.0 | PARANTES 38 x 38 x 0.45mm x 3.0m | und | 30.6601 | 6.44 | 197.45 | 5726 | 2024 | O/C | 1962.0 | PARANTE 38X38X0.45MM X 3M | UND. | 300 | 9.3 | 5726
664 | MATERIALES | 650020200.0 | PARANTES 38 x 38 x 0.45mm x 3.0m | und | 30.6601 | 6.44 | 197.45 | 12464 | 2024 | O/C | 4347.0 | PARANTE 38X38X0.45MM X 3M | UND. | 500 | 13.75 | 12464
665 | MATERIALES | 650020200.0 | PARANTES 38 x 38 x 0.45mm x 3.0m | und | 30.6601 | 6.44 | 197.45 | 9829 | 2024 | O/C | 3391.0 | PARANTE 38X38X0.45MM X 3M | UND. | 500 | 14 | 9829
666 | MATERIALES | 650020200.0 | PARANTES 38 x 38 x 0.45mm x 3.0m | und | 1363.736 | 21 | 28638.46 | [6 empty] | 0
667 | MATERIALES | 650020198.0 | PARANTES 89 x 38 x 0.90mm x 3.0m | und | 496.9996 | 17.94 | 8916.17 | [6 empty] | 0
668 | MATERIALES | 110020508.0 | PARARRAYO TIPO PDC 3,3 Radio 65m, Nivel III, c/dispositivo de cebado | und | 0 | 4466.61 | 0 | [6 empty] | 0
669 | MATERIALES | 990020901.0 | PARARRAYO TIPO PDC con dispositivo de cebado | und | 1 | 5200 | 5200 | 9664 | 2024 | O/C | 3333.0 | PARARRAYOS | UND. | 1 | 5945 | 9664
670 | MATERIALES | 990020102.0 | Parlante de techo | und | 4 | 700 | 2800 | 16092 | 2024 | O/C | 5360.0 | PARLANTES | UND. | 4 | 700 | 16092
671 | MATERIALES | 650020643.0 | PARLANTES DE 6" INCLUYE ACCESOSIOS PARA MONTAJE EN PARED | und | 18 | 495 | 8910 | 11225 | 2024 | O/C | 3892.0 | PARLANTES (MENOR A 1/4 UIT ) - PARLANTE PARA PARED DE 6 IN | UND. | 18 | 400 | 11225
672 | MATERIALES | 290020566.0 | PASTA FUNDENTE PARA USO CON SOLDADURAS DE PLATA. (50 gramos) | und | 0 | 16.81 | 0 | [6 empty] | 0
673 | MATERIALES | 520020082.0 | PASTA MURAL | gln | 419.0556 | 50 | 20952.78 | 11623 | 2024 | O/C | 3937.0 | PASTA FINA BALDE DE 3.5 GALONES | UND. | 8 | 144 | 11623 | En el E.T. figura la unidad en GLN, mientras que la transferencia figura como UND
674 | MATERIALES | 520020082.0 | PASTA MURAL | gln | 419.0556 | 50 | 20952.78 | RGR-216 | 2024 | RGR-216 |  | BASE: USO ARQUITECTÓNICO TIPO: PASTA DILUYENTE: AGUA PRESENTACIÓN: 1 G E/T 2024/SUNCH | UND. | 340 | 29.25 | RGR-216 | En el E.T. figura la unidad en GLN, mientras que la transferencia figura como UND
675 | MATERIALES | 520020082.0 | PASTA MURAL | gln | 419.0556 | 50 | 20952.78 | RGR-216 | 2024 | RGR-216 |  | BASE: USO ARQUITECTÓNICO TIPO: PASTA DILUYENTE: AGUA PRESENTACIÓN: 1 G E/T 2024/SUNCH | UND. | 200 | 29.25 | RGR-216 | En el E.T. figura la unidad en GLN, mientras que la transferencia figura como UND
676 | MATERIALES | 430020532.0 | PASTORAL DE F°G° 1.30X2.50M | und | 0 | 101 | 0 | [6 empty] | 0
677 | MATERIALES | 990020936.0 | Patch Cord Cat 6A 1m | und | 0 | 30 | 0 | [6 empty] | 0
678 | MATERIALES | 990021006.0 | Patch cord cat 6A x 3m | und | 98 | 54.49 | 5340.02 | 17134 | 2024 | O/C | 5763.0 | PATCH CORD CAT 6A X 3M | UND. | 98 | 54.49 | 17134
679 | MATERIALES | 390020694.0 | Patch Cord Cat6A 1m | und | 112 | 37.72 | 4224.64 | 17134 | 2024 | O/C | 5763.0 | PATCH CORD CAT 6A X 1M | UND. | 112 | 37.72 | 17134
680 | MATERIALES | 390020619.0 | Patch Cord Cat6A 20cm | und | 0 | 36.45 | 0 | [6 empty] | 0
681 | MATERIALES | 390020618.0 | Patch Cord Cat6A 3m | und | 0 | 46.48 | 0 | [6 empty] | 0
682 | MATERIALES | 990020938.0 | Patch Cord de Fibra Optica multimodo OM4 de 2m | und | 6 | 43 | 258 | 17134 | 2024 | O/C | 5763.0 | PATCH CORD DE FIBRA ÓPTICA MULTIMODO OM4 DE 2M | UND. | 6 | 175.32 | 17134
683 | MATERIALES | 390020617.0 | PATCH PANEL DE 24 PUERTOS PARA CAT 6A | und | 6 | 719.33 | 4315.98 | 9136 | 2024 | O/C | 3098.0 | PATCH PANEL-PANEL DE CONMUTACION DE 24 PUERTOS CAT6A INCLUYE JACK RJ45 CAT 6A | UND. | 6 | 1316 | 9136
684 | MATERIALES | 300020063.0 | PEGAMENTO ASFALTICO PARA VINILICOS | gln | 26.0737 | 25.3 | 659.66 | [6 empty] | 0
685 | MATERIALES | 300020070.0 | PEGAMENTO PARA CERAMICO (25KG) | bls | 415.8694 | 22.5 | 9357.06 | RGR-216 | 2024 | RGR-216 |  | PEGAMENTO : TIPO: C2/C1 PARA:CERAMICO/PORCELANATO/AZULEJOS/GRES O/C 11 E/T 2024/SUNCH | UND. | 150 | 34.2082 | RGR-216 | En el E.T. figura la unidad como BLS, mientras que en la transferencia indica como UND
686 | MATERIALES | 300020070.0 | PEGAMENTO PARA CERAMICO (25KG) | bls | 415.8694 | 22.5 | 9357.06 | 15650 | 2024 | O/C | 5281.0 | PEGAMENTO C2/C1 CERÁMICOS | UND. | 130 | 44.84 | 15650 | En el E.T. figura la unidad como BLS, mientras que en la compra indica como UND
687 | MATERIALES | 990020723.0 | PEGAMENTO PARA PORCELANATO 25 kg | bol | 105.1264 | 27.5 | 2890.98 | 9599 | 2024 | O/C | 3275.0 | PEGAMENTO BLANCO FLEXIBLE P/PORCELANATO DE 25 KG | UND. | 750 | 54.6 | 9599 | En el E.T. figura la unidad como BOL, mientras que en la compra indica como UND
688 | MATERIALES | 990020723.0 | PEGAMENTO PARA PORCELANATO 25 kg | bol | 105.1264 | 27.5 | 2890.98 | 12651 | 2024 | O/C | 4414.0 | PEGAMENTO PARA PORCELANATO | BLS. | 20 | 58 | 12651
689 | MATERIALES | 300020011.0 | PEGAMENTO PARA PVC | gln | 131.7792 | 102 | 13441.48 | 7460 | 2023 | CJA.CHI |  | GALON DE PEGAMENTO MULTIUSO(TEROKAL) | GLN. |  | 50 | 7460
690 | MATERIALES | 300020011.0 | PEGAMENTO PARA PVC | gln | 131.7792 | 102 | 13441.48 | 7460 | 2023 | CJA.CHI |  | PEGAMENTO OATEY REGULAR DORADO 1/16 - 8 ONZ | UND. | 1 | 17.8 | 7460 | En el E.T. figura la unidad como GLN, mientras que en la compra indica como UND
691 | MATERIALES | 300020011.0 | PEGAMENTO PARA PVC | gln | 131.7792 | 102 | 13441.48 | RGR-233 | 2024 | RGR-233 |  | PEGAMENTO PARA PVC DE 1/4 GLN- OATEY/AZUL | UND. | 2 | 77.97 | RGR-233 | En el E.T. figura la unidad como GLN, mientras que en la compra indica como UND
692 | MATERIALES | 300020011.0 | PEGAMENTO PARA PVC | gln | 131.7792 | 102 | 13441.48 | RGR-233 | 2024 | RGR-233 |  | PEGAMENTO PARA PVC DE 1/4 GLN-OATEY/AZUL | UND. | 15 | 77.97 | RGR-233 | En el E.T. figura la unidad como GLN, mientras que en la compra indica como UND
693 | MATERIALES | 300020011.0 | PEGAMENTO PARA PVC | gln | 131.7792 | 102 | 13441.48 | RGR-233 | 2024 | RGR-233 |  | PEGAMENTO PARA TUBERÍAS :CONTENIDO :1 GALÓN UNIDAD G.F. .:3AÑOS OATE Y 31021 -OATEY | GLN. | 0 | 208.86 | RGR-233
694 | MATERIALES | 300020011.0 | PEGAMENTO PARA PVC | gln | 131.7792 | 102 | 13441.48 | RGR-235 | 2023 | RGR-235 |  | PEGAMENTOS TUBERIAS: CONTENIDO UN GALON UNIDAD G.F .:3 AÑOS OATEY 31021-OATEY | GLN. | 24 | 208.86 | RGR-235
695 | MATERIALES | 520020581.0 | PERFIL "L" ALUMINIO DE 2 1/2" x 2 1/2" X 3/8" x 6m | und | 0 | 76.11 | 0 | [6 empty] | 0
696 | MATERIALES | 520020206.0 | PERFIL ALUMINIO PERIMETRAL L 19.5x22x3050 mm | und | 312.9936 | 7.02 | 2197.22 | 10372 | 2024 | O/C | 3643.0 | PERFIL ANGULAR ESPIGUERO COLOR MATE, DE 1MMX5.58M | VRLL. | 35 | 45 | 10372
697 | MATERIALES | 520020206.0 | PERFIL ALUMINIO PERIMETRAL L 19.5x22x3050 mm | und | 312.9936 | 7.02 | 2197.22 | 10372 | 2024 | O/C | 3643.0 | PERFIL ANGULAR ESPIGUERO COLOR MATE, DE 2.29MMX25.40MMX5.58M | VRLL. | 10 | 50 | 10372
698 | MATERIALES | 520020204.0 | PERFIL ALUMINIO PRINCIPAL T 38 x 24 x 3660 mm | und | 314.085 | 11.08 | 3480.06 | [6 empty] | 0
699 | MATERIALES | 520020205.0 | PERFIL ALUMINIO SECUNDARIO T 26 x 25 x 610 mm | und | 1844.0102 | 3.36 | 6195.87 | [6 empty] | 0
700 | MATERIALES | 990020780.0 | PERFIL DE ALUMINIO PARA MESAS DE CONCRETO | und | 46.0845 | 25 | 1152.11 | [6 empty] | 0
701 | MATERIALES | 520020001.0 | PERFIL METALICO DE 3 M | und | 227.492 | 18 | 4094.86 | 9667 | 2024 | O/C | 3240.0 | PERFIL EN TEE DE FIERRO NEGRO DE 1 1/2 X 1 1/2 X 1/8 X 6 MTS | UND. | 4 | 112 | 9667
702 | MATERIALES | 520020208.0 | PERFIL OMEGA 40 X 18 X 13 X 0.45 X 3 M | und | 0 | 9.25 | 0 | [6 empty] | 0
703 | MATERIALES | 30020169.0 | PERFILES LAMINADO - ACERO ESTRUCTURAL AL CARBONO | kg | 0 | 5.04 | 0 | [6 empty] | 0
704 | MATERIALES | 990020006.0 | PERNO AUTOPERFORANTE PARA METAL DE 14x3" Inc. capuchón | und | 14836.14 | 1.8 | 26705.05 | 9829 | 2024 | O/C | 3391.0 | TORNILLOS AUTOPERFORANTE C/CAPUCHÓN PARA ALUZINC | UND. | 15000 | 0.43 | 9829 | No indica las dimensiones del perno
705 | MATERIALES | 20020174.0 | PERNO DE ACERO ESTRUCTURAL Ø 1" , L=450 mm | und | 0 | 68.74 | 0 | [6 empty] | 0
706 | MATERIALES | 20020182.0 | PERNO DE ACERO ESTRUCTURAL Ø 1/2" | und | 0 | 1.07 | 0 | 7460 | 2023 | CJA.CHI |  | PERNO EXPANSION 1/2X4 | UND. | 60 | 1.95 | 7460
707 | MATERIALES | 20020182.0 | PERNO DE ACERO ESTRUCTURAL Ø 1/2" | und | 0 | 1.07 | 0 | 1451 | 2024 | CJA.CHI |  | PERNO EXPANSIÓN 1/2X4" | UND. | 100 | 1.95 | 1451
708 | MATERIALES | 20020185.0 | PERNO DE ACERO ESTRUCTURAL Ø 3/4" | und | 0 | 5.11 | 0 | [6 empty] | 0
709 | MATERIALES | 20020176.0 | PERNO DE ACERO ESTRUCTURAL Ø 3/4" , L=450 mm | und | 0 | 51.94 | 0 | [6 empty] | 0
710 | MATERIALES | 20020184.0 | PERNO DE ACERO ESTRUCTURAL Ø 5/8" | und | 0 | 2.77 | 0 | [6 empty] | 0
711 | MATERIALES | 20020184.0 | PERNO DE ACERO ESTRUCTURAL Ø 5/8" | und | 156.24 | 4.7 | 734.33 | 3906 | 2024 | O/C | 1288.0 | PERNOS D=5/8 L=1 1/4 INCLUYE ACCESORIOS | UND. | 1400 | 6.8 | 3906
712 | MATERIALES | 20020184.0 | PERNO DE ACERO ESTRUCTURAL Ø 5/8" | und | 156.24 | 4.7 | 734.33 | 1590 | 2024 | O/C | 358.0 | PERNOS DE ANCLAJE 5/8" X 4" (INCLUYE ACCESORIOS) | UND. | 1790 | 4.7 | 1590
713 | MATERIALES | 20020178.0 | PERNO DE ACERO ESTRUCTURAL Ø 5/8" , L=450 mm | und | 0 | 36.07 | 0 | [6 empty] | 0
714 | MATERIALES | 20020186.0 | PERNO DE ACERO ESTRUCTURAL Ø 7/8" | und | 0 | 7.39 | 0 | [6 empty] | 0
715 | MATERIALES | 20020180.0 | PERNO DE ACERO ESTRUCTURAL Ø M16 , L=400 mm | und | 0 | 14.82 | 0 | [6 empty] | 0
716 | MATERIALES | 20020292.0 | PERNO DE ANCLAJE PARA INODORO | und | 116 | 2.12 | 245.92 | RGR-235 | 2023 | RGR-235 |  | PERNO DE ANCLAJE PARA INODORO C/CAPUCHON PLÁSTICO -S/M | UND. | 29 | 3 | RGR-235
717 | MATERIALES | 20020292.0 | PERNO DE ANCLAJE PARA INODORO | und | 116 | 2.12 | 245.92 | 13120 | 2024 | O/C | 4549.0 | PERNOS DE ANCLAJE CON TARUGOS | UND. | 600 | 0.9 | 13120
718 | MATERIALES | 20020165.0 | PERNO DE CORTE TIPO STUD 5/8" x 2 1/2" | und | 0 | 3.06 | 0 | [6 empty] | 0
719 | MATERIALES | 20020559.0 | PERNO HEXAGONAL DE 1/2" x 3" CON TUERCA, ARANDELA. | und | 0 | 6.9 | 0 | [6 empty] | 0
720 | MATERIALES | 20020556.0 | PERNO HEXAGONAL DE 1/4" x 1" CON TUERCA, ARANDELA. | und | 0 | 1.47 | 0 | [6 empty] | 0
721 | MATERIALES | 20020561.0 | PERNO HEXAGONAL DE 3/8" CON TUERCA, ARANDELA. | und | 0 | 1.59 | 0 | [6 empty] | 0
722 | MATERIALES | 20020506.0 | PERNOS 1" X6" +A+T+CT | und | 6 | 3.95 | 23.7 | [6 empty] | 0
723 | MATERIALES | 20020393.0 | PERNOS AUTORROSCANTE DE 1 1/2" - CON ARANDELA METALICA | und | 1680 | 1.47 | 2469.6 | [6 empty] | 0
724 | MATERIALES | 530020001.0 | PETROLEO DIESEL B5 | gln | 42.689 | 19 | 811.09 | 7227 | 2023 | O/C | 2426.0 | DIESEL B5 | GLN. | 1200 | 19 | 7227
725 | MATERIALES | 50020023.0 | PIEDRA CHANCADA DE 1/2" | m³ | 483.3945 | 60 | 29003.67 | 9298 | 2024 | O/C | 3043.0 | PIEDRA CHANCADA 1/2" | M3 | 60 | 95 | 9298
726 | MATERIALES | 50020023.0 | PIEDRA CHANCADA DE 1/2" | m³ | 483.3945 | 60 | 29003.67 | 2355 | 2024 | O/C | 647.0 | PIEDRA CHANCADA DE 1/2 IN | M3 | 80 | 87 | 2355
727 | MATERIALES | 50020023.0 | PIEDRA CHANCADA DE 1/2" | m³ | 483.3945 | 60 | 29003.67 | 1379 | 2024 | O/C | 164.0 | AGREGADO GRUESO DE 1/2 " PARA CONCRETO | M3 | 90 | 60 | 1379
728 | MATERIALES | 50020162.0 | PIEDRA GRANDE DE 8" | m³ | 26.4018 | 80 | 2112.14 | 1379 | 2024 | O/C | 164.0 | PIEDRA GRANDE DE 8 IN | M3 | 120 | 69 | 1379
729 | MATERIALES | 50020162.0 | PIEDRA GRANDE DE 8" | m³ | 26.4018 | 80 | 2112.14 | 5251 | 2024 | O/C | 1747.0 | PIEDRA MEDIANA DE 6 A 8 | M3 | 60 | 85 | 5251
730 | MATERIALES | 50020030.0 | PIEDRA MEDIANA DE 3" | m³ | 1.8844 | 60 | 113.06 | [6 empty] | 0
731 | MATERIALES | 50020069.0 | PIEDRA MEDIANA DE 4" | m³ | 63.5632 | 85 | 5402.87 | 1379 | 2024 | O/C | 164.0 | PIEDRA GRANDE 4" | M3 | 90 | 68 | 1379
732 | MATERIALES | 540020189.0 | PINTURA ANTICORROSIVA A BASE DE RESINA EPOXI | gln | 0 | 133 | 0 | [6 empty] | 0
733 | MATERIALES | 540020001.0 | PINTURA ANTICORROSIVA | gln | 386.0175 | 68.89 | 26592.75 | 1451 | 2024 | CJA.CHI |  | ANTICORROSIVO CPP BLANCO | GLN. | 2 | 54 | 1451
734 | MATERIALES | 990020775.0 | Pintura de trafico | gln | 26.634 | 85 | 2263.89 | 9117 | 2024 | O/C | 3181.0 | PINTURA VIAL : TIPO: ALQUIDICO COLOR: NEGRO DE RENDIMIENTO ENTRE:106-110 ML PRESENTACION: 1 GL UND. DILUYENTE:SOLVENTE G.F:1 AÑO ANYPSA LA PINTURA DE LOS GRANDES MAESTROS PTM-7000 | UND. | 7 | 50.74 | 9117 | En el E.T. indica la unidad de medida GLN, mientras que en la adquisición se evidencia en UND.
735 | MATERIALES | 990020775.0 | Pintura de trafico | gln | 26.634 | 85 | 2263.89 | 9117 | 2024 | O/C | 3181.0 | PINTURAVIAL : TIPO:ALQUIDICOCOLOR:AMARILLODERENDIMIENTOENTRE:116-120 ML PRESENTACION: 1 GL UND. DILUYENTE: SOLVENTE G.F:1 AÑO LOSARO | UND. | 10 | 59 | 9117 | En el E.T. indica la unidad de medida GLN, mientras que en la adquisición se evidencia en UND.
736 | MATERIALES | 990020009.0 | PINTURA ESMALTE | gln | 485.6053 | 65 | 31564.34 | 3421 | 2024 | O/C | 1023.0 | PINTURA ARQUITECTONICA: TIPO:ESMALTE ACABADO: BRILLANTE PARA INTERIOR/EXTERIOR COLOR: PANTONE 000C DE 1GL RENDIMIENTO: 41-45 M2 LAVABILIDAD: ALTA UND. G.F.: 1 AÑO ANYPSA LA PINTURA DE LOS GRANDES MAESTROS 1019EA1000 | GLN. | 50 | 50.8108 | 3421
737 | MATERIALES | 990020009.0 | PINTURA ESMALTE | gln | 485.6053 | 65 | 31564.34 | 9148 | 2024 | O/C | 3086.0 | PINTURA ESMALTE GLOSS ACRILICO COLOR AZUL NAVAL | GLN. | 55 | 80 | 9148
738 | MATERIALES | 990020009.0 | PINTURA ESMALTE | gln | 485.6053 | 65 | 31564.34 | 9148 | 2024 | O/C | 3086.0 | PINTURA ESMALTE GLOSS COLOR ALUMINIO | GLN. | 40 | 80 | 9148
739 | MATERIALES | 990020009.0 | PINTURA ESMALTE | gln | 485.6053 | 65 | 31564.34 | 9148 | 2024 | O/C | 3086.0 | PINTURA ESMALTE GLOSS COLOR BLANCO | GLN. | 250 | 78 | 9148
740 | MATERIALES | 540020080.0 | PINTURA LATEX ANTIBACTERIAL INTERIORES | gln | 297.7632 | 110 | 32753.95 | [6 empty] | 0
741 | MATERIALES | 540020264.0 | PINTURA LATEX SATINADO INTERIORES | gln | 80.8616 | 90 | 7277.54 | RGR-233 | 2024 | RGR-233 |  | PINTURA ARQUITECTÓNICA : LATEX ACABADO:SATINADO PARA INTERIOR :EXTERIOR COLOR: PANTONE 7527 C DE I GLRENDIMIENTO: 26-30 m2 LAVABILIDAD : ALTA UNIDAD G.F.:1 AÑO CPP1004020001-CPP | UND. | 5 | 94.51 | RGR-233 | En el E.T. indica la unidad de medida GLN, mientras que en la adquisición se evidencia en UND.
742 | MATERIALES | 540020264.0 | PINTURA LATEX SATINADO INTERIORES | gln | 80.8616 | 90 | 7277.54 | RGR-233 | 2024 | RGR-233 |  | PINTURA ARQUITECTÓNICA : LATEX ACABADO:SATINADO PARA INTERIOR :EXTERIOR COLOR: PANTONE 7622 U DE /GLRENDIMIENTO: 61-65 m2 LAVABILIDAD : ALTA UNIDAD G.F.:1 AÑO ANYPSA LA PINTURA DE LOS MAESTROS 117ST3900-ANIPSA | UND. | 7 | 75.98 | RGR-233 | En el E.T. indica la unidad de medida GLN, mientras que en la adquisición se evidencia en UND.
743 | MATERIALES | 540020264.0 | PINTURA LATEX SATINADO INTERIORES | gln | 80.8616 | 90 | 7277.54 | RGR-235 | 2023 | RGR-235 |  | PINTURA ARQUITECTONICA TIPO:LATEX ACABADO :SATINADO INTERIOR, EXTERIOR,COLOR :PANTONE 7622 U DE UN GLN RENDIMIENTO:61-65 M2 LAVABILIDAD :ALTAUNIDAD G.F.:1AÑO ANYPSALAPINTURA DE LOS GRANDES MAESTROS 117ST3900-ANYPSA | UND. | 18 | 75.98 | RGR-235 | En el E.T. indica la unidad de medida GLN, mientras que en la adquisición se evidencia en UND.
744 | MATERIALES | 540020264.0 | PINTURA LATEX SATINADO INTERIORES | gln | 80.8616 | 90 | 7277.54 | 8216 | 2024 | O/C | 2846.0 | PINTURA LÁTEX SATINADA ANTIMATERIAL DE 4 GL - COLOR MARFIL | UND. | 20 | 409 | 8216
745 | MATERIALES | 540020033.0 | PINTURA ZINCROMATO | gln | 0 | 45 | 0 | [6 empty] | 0
746 | MATERIALES | 650020065.0 | PISO VINILICO FLEXIBLE EN ROLLO CONDUCTIVO | m² | 120.164 | 160 | 19226.24 | 10755 | 2024 | O/C | 3803.0 | PISO VINILICO CONDUCTIVO ANTIESTATICO COLOR BLANCO, E= 3MM X 2.0 M ANCHO FLEXIBLE INCLUYE INSTALACION Y ACCESORIOS | M2. | 55 | 489 | 10755
747 | MATERIALES | 610020196.0 | PLACA RH DE 1.22mx2.44mx 12.7mm | pln | 0 | 26.86 | 0 | [6 empty] | 0
748 | MATERIALES | 610020195.0 | PLACA ST DE 1.22mx2.44mx 12.7mm | pln | 0 | 21.23 | 0 | [6 empty] | 0
749 | MATERIALES | 30020166.0 | PLACA COLABORANTE DE ACERO GALVANIZADO calibre 22, h=38mm | m² | 0 | 69.42 | 0 | [6 empty] | 0
750 | MATERIALES | 120020433.0 | PLACA DE 01 MÓDULO | und | 88 | 18.28 | 1608.64 | [6 empty] | 0
751 | MATERIALES | 120020438.0 | PLACA DE 01 MÓDULO DE 3 VIAS | und | 2 | 18.28 | 36.56 | [6 empty] | 0
752 | MATERIALES | 120020427.0 | PLACA DE 02 MÓDULO | und | 409 | 19.17 | 7840.53 | [6 empty] | 0
753 | MATERIALES | 120020436.0 | PLACA DE 03 MÓDULO | und | 18 | 20.59 | 370.62 | [6 empty] | 0
754 | MATERIALES | 510020001.0 | PLACA DE ACERO e= 6mm INC. PERNOS DE ANCLAJE | und | 348 | 150 | 52200 | 576 | 2024 | O/C | 56.0 | PLACA DE ANCLAJE DE 15X10 CM, E=6MM (SEGÚN DISEÑO) | UND. | 500 | 22 | 576 | En el E.T. se aprecia el insumo sin dimensiones solo indicando el espesor.
755 | MATERIALES | 510020001.0 | PLACA DE ACERO e= 6mm INC. PERNOS DE ANCLAJE | und | 348 | 150 | 52200 | 576 | 2024 | O/C | 56.0 | PLACA DE ANCLAJE DE 30X30 CM, E=6MM (SEGÚN DISEÑO) | UND. | 280 | 78 | 576 | En el E.T. se aprecia el insumo sin dimensiones solo indicando el espesor.
756 | MATERIALES | 590020209.0 | PLACA DE SUPERBOARD DE 1.22X2.44m, e=6mm | pln | 0 | 23.03 | 0 | [6 empty] | 0
757 | MATERIALES | 610020197.0 | PLACA LISA DE FIBROCEMENTO 1.22mx2.44mx 10.00mm | pln | 0 | 69.17 | 0 | [6 empty] | 0
758 | MATERIALES | 610020172.0 | PLANCHA- ACERO ESTRUCTURAL AL CARBONO | kg | 0 | 4.37 | 0 | [6 empty] | 0
759 | MATERIALES | 120020509.0 | PLANCHA DE 1/2" (Placa de apoyo) | und | 1 | 50.17 | 50.17 | [6 empty] | 0
760 | MATERIALES | 510020580.0 | PLANCHA DE ACERO e= 1/4", 1.20x2.40m. | pln | 1.5148 | 483.8 | 732.86 | 15639 | 2024 | O/C | 5278.0 | PLANCHA DE ACERO LAC DE 1.22M X 2.40M X 6MM | UND. | 1 | 685.8 | 15639 | En el E.T. figura dimensiones de e=1/4", 1.20x2.40m, sin embargo en la compra se aprecia dimensiones de e=6mm, 1.22x2.40m.
761 | MATERIALES | 510020036.0 | PLANCHA DE ACERO e= 6mm, INCLUYE PERNOS DE SUJECCION | und | 348 | 120 | 41760 | 3906 | 2024 | O/C | 1288.0 | PLANCHA METÁLICA 0.30X0.30M E= 6MMSEGUN DISEÑO | UND. | 65 | 58 | 3906 | En el E.T. no indica dimensiones mas que solo el espesor de 6mm, en la adquisición indica medidas de 0.30x0.30m, e=6mm.
762 | MATERIALES | 510020036.0 | PLANCHA DE ACERO e= 6mm, INCLUYE PERNOS DE SUJECCION | und | 348 | 120 | 41760 | 3906 | 2024 | O/C | 1288.0 | RIGIDIZADORES 0.10X0.10M E=6MM SEGÚN DISEÑO | UND. | 600 | 14 | 3906
763 | MATERIALES | 510020036.0 | PLANCHA DE ACERO e= 6mm, INCLUYE PERNOS DE SUJECCION | und | 348 | 120 | 41760 | 3906 | 2024 | O/C | 1288.0 | RIGIDIZADORES 0.20X0.10M E=6MM SEGÚN DISEÑO | UND. | 160 | 22 | 3906
764 | MATERIALES | 510020036.0 | PLANCHA DE ACERO e= 6mm, INCLUYE PERNOS DE SUJECCION | und | 348 | 120 | 41760 | 3906 | 2024 | O/C | 1288.0 | RIGIDIZADORES 0.30X0.10M E=6MM SEGÚN DISEÑO | UND. | 185 | 35 | 3906
765 | MATERIALES | 120020001.0 | PLANCHA DE ACERO e=6mm, EN CARTELAS | pln | 0 | 65 | 0 | [6 empty] | 0
766 | MATERIALES | 990020770.0 | PLANCHA DE ACERO INOXIDABLE 1.20x2.40m, e=1.5mm | pln | 2.7496 | 450 | 1237.32 | 10203 | 2024 | O/C | 3556.0 | PLANCHA DE ACERO INOXIDABLE DE 1.5 MM X 1.22 M X 2.44 M | UND. | 8 | 888 | 10203 | Las medidas en el E.T. SON DE 1.20m x 2.40m, sin embargo en la adquisición figura medidas de 1.22m x 2.44m y la unidad de medida en el E.T. es PLN, en la adquisición es UND.
767 | MATERIALES | 610020001.0 | PLANCHA DE FIBROCEMENTO SUPERBOARD PRO 1.22mx2.44mx12.12 mm | pln | 1210.9624 | 190 | 230082.86 | 2948 | 2024 | O/C | 875.0 | TABLERO DE TRIPLAY : CARA: FIBROCEMENTO, CENTRO: FIBROCEMENTO, TRASCARA: FIBROCEMENTO LARGO: 2440 MM., ANCHO: 1220 MM., ESPESOR: 12 MM. CALIDAD CARA: INDUSTRIAL CALIDAD TRASCARA: INDUSTRIAL G.F: 12 MESES, CARRY-IN U. DESPACHO: UND. MARCA: J TRIPLEMAX PERU MULITIPLACA/FIBROCEMENTO JTMTR00005A EMPAQUE: NOAPLICA | UND. | 630 | 135.582 | 2948
768 | MATERIALES | 610020001.0 | PLANCHA DE FIBROCEMENTO SUPERBOARD PRO 1.22mx2.44mx12.12 mm | pln | 1210.9624 | 190 | 230082.86 | 22288 | 2024 | O/C | 7423.0 | TABLERO DE TRIPLAY : CARA: FIBROCEMENTO, CENTRO: FIBROCEMENTO, TRASCARA: FIBROCEMENTO LARGO: 2440 MM., ANCHO: 1220 MM., ESPESOR: 12 MM. CALIDAD CARA: INDUSTRIAL CALIDAD TRASCARA: INDUSTRIAL G.F: 24 MESES, ONSITEU.DESPACHO:UND. MARCA: THEGASTEEL FIBROCEMENTO12MMTGSPF10904 | UND. | 0 | 225.38 | 22288
769 | MATERIALES | 610020051.0 | PLANCHA DE FIBROCEMENTO SUPERBOARD PRO 1.22mx2.44mx12.6 mm | pln | 2189.024 | 65 | 142286.56 | [6 empty] | 0
770 | MATERIALES | 610020712.0 | PLANCHA DE FIBROCEMENTO SUPERBOARD PRO 1.22mx2.44mx12.7 mm | pln | 16.1996 | 104.04 | 1685.41 | [6 empty] | 0
771 | MATERIALES | 990020719.0 | PLANCHA DE FIBROCEMENTO SUPERBOARD PRO 1.22mx2.44mx6 mm | pln | 79.404 | 65 | 5161.26 | 2948 | 2024 | O/C | 875.0 | TABLERO DE TRIPLAY : CARA: FIBROCEMENTO, CENTRO: FIBROCEMENTO, TRASCARA: FIBROCEMENTO LARGO: 2440 MM., ANCHO: 1220 MM., ESPESOR: 6 MM. CALIDAD CARA: INDUSTRIAL CALIDAD TRASCARA: INDUSTRIAL G.F: 12 MESES, CARRY-IN U. DESPACHO: UND. MARCA: J TRIPLEMAX PERU MULITIPLACA/FIBROCEMENTO JTMTR00002A EMPAQUE: NOAPLICA | UND. | 1900 | 98.1642 | 2948
772 | MATERIALES | 990020719.0 | PLANCHA DE FIBROCEMENTO SUPERBOARD PRO 1.22mx2.44mx6 mm | pln | 79.404 | 65 | 5161.26 | 22288 | 2024 | O/C | 7423.0 | TABLERO DE TRIPLAY : CARA: FIBROCEMENTO, CENTRO: FIBROCEMENTO, TRASCARA: FIBROCEMENTO LARGO: 2440 MM., ANCHO: 1220 MM., ESPESOR: 6 MM.CALIDADCARA: INDUSTRIAL CALIDADTRASCARA: INDUSTRIALG.F: 24 MESES,ON SITEU.DESPACHO:UND. MARCA: THEGASTEEL FIBROCEMENTO 6MMTGSPF10901 | UND. | 0 | 99.12 | 22288
773 | MATERIALES | 990020718.0 | Plancha estriada de 1.20x2.40x1/8" | und | 19.0802 | 444.2 | 8475.42 | 6024 | 2024 | O/C | 2257.0 | PLANCHA DE FIERRO ESTRIADA DE 1/8 IN X 2.40 M X 1.20 M | UND. | 16 | 444.2 | 6024
774 | MATERIALES | 590020714.0 | PLANCHA TERMOACUSTICA COMPUESTA POR 5 CAPAS, 0.82m x 5.00 x 2.25mm | pln | 0 | 288.55 | 0 | [6 empty] | 0
775 | MATERIALES | 590020001.0 | PLANCHA TERMOACUSTICA RELLENO DE POLIURETANO e=35mm de 1.05x1.00m | pln | 0 | 230 | 0 | [6 empty] | 0
776 | MATERIALES | 430020270.0 | PLANTAS ORNAMENTALES | und | 30 | 7.37 | 221.1 | 8105 | 2024 | O/C | 3116.0 | PLANTAS ORNAMENTALES | UND. | 30 | 25 | 8105
777 | MATERIALES | 300020044.0 | PLASTICO POLIPROPILENO EN ROLLO | rll | 21.267 | 350 | 7443.45 | 1731 | 2024 | O/C | 406.0 | PLÁSTICO DOBLE ANCHO (6 M. X 100 M.) | RLL. | 2 | 546 | 1731 | En el E.T. figura como plástico polipropileno, mientras que en la adquisición se aprecia como plástico doble ancho con medidas de 6m x100m
778 | MATERIALES | 990020832.0 | PLATINA DE 1" X 1/4" | m | 1620.1821 | 7.65 | 12394.39 | 6024 | 2024 | O/C | 2257.0 | PLATINA DE 1" X 1/4" | UND. | 260 | 45.9 | 6024 | En el E.T. figura con unidad de medida M, mientras que en la adquisición figura como UND.
779 | MATERIALES | 990020832.0 | PLATINA DE 1" X 1/4" | m | 1620.1821 | 7.65 | 12394.39 | RGR-216 | 2024 | RGR-216 |  | PLATINA DE 1 Pulg. E/T 2024/SUNCHUBAMBA | UND. | 50 | 43.3 | RGR-216
780 | MATERIALES | 510020579.0 | PLATINA DE FE de 1 1/2"x 1/4"x6m | ML | 0 | 46.02 | 0 | [6 empty] | 0
781 | MATERIALES | 990020766.0 | PLATINA DE FE de 2" X 3/16", 6M | pza | 0 | 60 | 0 | [6 empty] | 0
782 | MATERIALES | 590020222.0 | POLICARBONATO SOLIDO DE 6 mm | m² | 0 | 261.32 | 0 | [6 empty] | 0
783 | MATERIALES | 590020077.0 | POLICARBONATO TRANSLUCIDO LISO DE 10 mm | pln | 11.4912 | 988 | 11353.31 | 7348 | 2024 | O/C | 2411.0 | POLICARBONATO ALVEOLAR DE 10 MM | PLCH. | 23 | 1950 | 7348
784 | MATERIALES | 390020104.0 | PONCHOS DE PLASTICO | und | 60 | 16 | 960 | 7916 | 2023 | O/C | 2821.0 | PONCHOS IMPERMEABLES PARA LLUVIA | UND. | 60 | 24 | 7916
785 | MATERIALES | 390020104.0 | PONCHOS DE PLASTICO | und | 60 | 16 | 960 | 1612 | 2024 | O/C | 312.0 | PONCHOS IMPERMEABLES PARA LLUVIA | UND. | 60 | 28 | 1612
786 | MATERIALES | 990020722.0 | PORCELANATO 60X60 cm | m² | 179.053 | 58 | 10385.07 | 4859 | 2025 | O/C | 1246.0 | PORCELANATO 60X60 | CJA. | 936 | 69.62 | 4859 | unidades diferentes m2 a caja; verificar si se vincula con cerámico de .60x.60m y con porcelanato de alto transito
787 | MATERIALES | 400020072.0 | PORCELANATO ANTIDESLIZANTE DE ALTO TRANSITO 60 x 60 cm | m² | 1125.7128 | 42 | 47279.94 | [6 empty] | 0
788 | MATERIALES | 990020779.0 | PORLENATO VITRIFICADO DE 60x60CM | m² | 135.6201 | 52 | 7052.25 | [6 empty] | 0
789 | MATERIALES | 300020305.0 | PORTA ROLLO DE LOZA BLANCA | und | 29 | 24 | 696 | 9779 | 2024 | O/C | 3290.0 | PORTA ROLLO (PAPEL HIGIÉNICO DE LOZA) | UND. | 27 | 35 | 9779
790 | MATERIALES | 300020305.0 | PORTA ROLLO DE LOZA BLANCA | und | 29 | 24 | 696 | RGR-233 | 2024 | RGR-233 |  | PORTA ROLLO DE LOZA BLANCA -LOZA | UND. | 1 | 24.6 | RGR-233
791 | MATERIALES | 990020921.0 | Poste de fierro galvanizado de 3"de diametro L=5metros | pza | 9 | 650 | 5850 | [6 empty] | 0
792 | MATERIALES | 390020627.0 | POWER RACK TOMACORRIENTE DE 19", 6 TOMAS | und | 2 | 166.5 | 333 | [6 empty] | 0
793 | MATERIALES | 990020944.0 | POWER RACK TOMACORRIENTE DE 19", 8 TOMAS | und | 0 | 450 | 0 | [6 empty] | 0
794 | MATERIALES | 990021013.0 | POWER RACK TOMACORRIENTE DE 19", 8 TOMAS | und | 1 | 450 | 450 | [6 empty] | 0
795 | MATERIALES | 990020934.0 | Prensaestopa Conduit 20 mm | und | 271 | 6 | 1626 | 4199 | 2024 | O/C | 1375.0 | PRENSAESTOPA CONDUIT 20MM | UND. | 71 | 6.2 | 4199
796 | MATERIALES | 990020934.0 | Prensaestopa Conduit 20 mm | und | 271 | 6 | 1626 | 9648 | 2024 | O/C | 3113.0 | PRENSAESTOPA METALICO CONDUIT EMT 20 MM | UND. | 657 | 3.8 | 9648
797 | MATERIALES | 990020934.0 | Prensaestopa Conduit 20 mm | und | 271 | 6 | 1626 | RGR-233 | 2024 | RGR-233 |  | TUBERÍA METÁLICA FLEXIBLE 20MM-ENERLA /GH/PESADO | M. | 40 | 8.5 | RGR-233 |  | esto se vinculo mal, la prensa se considera en und
798 | MATERIALES | 990020909.0 | Prensaestopa metalico para tuberia flexible conduit de 3/4" | und | 788 | 4.1 | 3230.8 | 12464 | 2024 | O/C | 4347.0 | PRENSA ESTOPA DE 3/4 IN EN PVC | UND. | 100 | 3.75 | 12464
799 | MATERIALES | 990020762.0 | PROTECTOR DE CAMILLAS | m | 34.65 | 95 | 3291.75 | 12066 | 2024 | O/C | 4245.0 | PROTECTOR CONTRA IMPACTO DE CAMILLAS | M. | 40 | 343 | 12066
800 | MATERIALES | 390020109.0 | PROTECTOR DE NARIZ (MASCARA) CON FILTRO | und | 300 | 8 | 2400 | 7916 | 2023 | O/C | 2821.0 | PROTECTOR DE NARIZ (MASCARA) CON FILTRO | UND. | 50 | 45 | 7916
801 | MATERIALES | 390020108.0 | PROTECTOR DE OIDOS | und | 300 | 1.5 | 450 | 7916 | 2023 | O/C | 2821.0 | PROTECTOR DE OÍDOS | UND. | 120 | 2 | 7916
802 | MATERIALES | 390020108.0 | PROTECTOR DE OIDOS | und | 300 | 1.5 | 450 | 1612 | 2024 | O/C | 312.0 | PROTECTOR AUDITIVO TIPO TAPÓN CON ESTUCHE | UND. | 200 | 2 | 1612
803 | MATERIALES | 390020108.0 | PROTECTOR DE OIDOS | und | 300 | 1.5 | 450 | 19212 | 2024 | O/C | 6436.0 | PROTECTOR AUDITIVO TIPO TAPÓN CON ESTUCHE | UND. | 0 | 2.5 | 19212
804 | MATERIALES | 390020142.0 | PROTECTOR FACIAL | und | 60 | 7.67 | 460.2 | [6 empty] | 0
805 | MATERIALES | 990020105.0 | PROYECTOR MULTIMEDIA | und | 1 | 8500 | 8500 | 15208 | 2024 | O/C | 5173.0 | PROYECTOR MULTIMEDIA | UND. | 1 | 8500 | 15208
806 | MATERIALES | 300020193.0 | PRUEBAS DE CALIDAD DE CONCRETO ROTURA | und | 24 | 50 | 1200 | 1451 | 2024 | CJA.CHI |  | ROTURA DE BRIQUETA | SRV. | 1 | 15 | 1451 | En el E.T. se aprecia que la unidad de medida está en UND, mientras que en la orden se dio por SERV.
807 | MATERIALES | 390020192.0 | PRUEBAS DE DENSIDAD DE CAMPO | und | 6 | 65 | 390 | 7460 | 2023 | CJA.CHI |  | DENSIDAD DE CAMPO | SRV. | 1 | 140 | 7460 | En el E.T. se aprecia que la unidad de medida está en UND, mientras que en la orden se dio por SERV.
808 | MATERIALES | 390020194.0 | PRUEBAS DE SOLDADURA | und | 52 | 29.77 | 1548.04 | [6 empty] | 0
809 | MATERIALES | 390020521.0 | PRUEBAS ELECTRICAS(RESISTENCIA DE PUESTA A TIERRA) | und | 15 | 415.65 | 6234.75 | [6 empty] | 0
810 | MATERIALES | 990020738.0 | PUERTA DE 01 HOJA CONTRAPLACADA DE MDF CON ALMA DE PLOMO (P-01) 1.20 X 2.15 M | und | 1 | 4066 | 4066 | 16213 | 2024 | O/C | 5451.0 | PUERTA DE 01 HOJA CONTRA PLACADA DE MDF CON ALMA DE PLOMO (P-01) 1.20 X 2.15 M, Y PLANCHA DE ACERO INOX. | UND. | 1 | 6900 | 16213 | En el E.T. se visualiza que la puerta es (P-04), mientras que en la adquisición indica puerta (P-01).
811 | MATERIALES | 990020726.0 | Puerta de 1 hoja contraplacada de mdf (P-05) 1.20X2.70 m, según detalle | und | 0 | 1021 | 0 | [6 empty] | 0
812 | MATERIALES | 990020727.0 | Puerta de 1 hoja contraplacada de mdf (P-06) 1.20X2.70 m, según detalle | und | 0 | 1021 | 0 | [6 empty] | 0
813 | MATERIALES | 990020729.0 | Puerta de 1 hoja contraplacada de mdf (P-08) 0.90X2.70 m, según detalle, suministro e instalacion | und | 0 | 764 | 0 | [6 empty] | 0
814 | MATERIALES | 990020730.0 | Puerta de 1 hoja contraplacada de mdf (P-09) 0.90X2.70 m, según detalle | und | 0 | 764 | 0 | [6 empty] | 0
815 | MATERIALES | 990020732.0 | Puerta de 1 hoja contraplacada de mdf (P-11) 0.80X2.70 m, según detalle | und | 0 | 671 | 0 | [6 empty] | 0
816 | MATERIALES | 990020733.0 | Puerta de 1 hoja contraplacada de mdf (P-12) 1.00X2.70 m, según detalle | und | 0 | 928 | 0 | [6 empty] | 0
817 | MATERIALES | 990020734.0 | Puerta de 1 hoja contraplacada de mdf (P-13) 1.00X2.70 m, según detalle | und | 0 | 928 | 0 | [6 empty] | 0
818 | MATERIALES | 990020735.0 | Puerta de 1 hoja contraplacada de mdf (P-14) 0.90X2.70 m, según detalle | und | 0 | 864 | 0 | [6 empty] | 0
819 | MATERIALES | 990020736.0 | Puerta de 1 hoja contraplacada de mdf (P-15) 1.00X2.70 m, según detalle | und | 0 | 928 | 0 | [6 empty] | 0
820 | MATERIALES | 990020739.0 | Puerta de 1 hoja contraplacada de mdf con alma de plomo (P-04) 1.00X2.15 m | und | 2 | 3306 | 6612 | 16213 | 2024 | O/C | 5451.0 | PUERTA DE 01 HOJA CONTRA PLACADA DE MDF CON ALMA DE PLOMO (P-01) 1.00 X 2.15 M | UND. | 2 | 5950 | 16213
821 | MATERIALES | 990020731.0 | Puerta de 1 hoja contraplacada de mdf con plancha de acero (P-10) 1.20X2.70 m,, según detalle | und | 0 | 1221 | 0 | [6 empty] | 0
822 | MATERIALES | 990020725.0 | Puerta de 2 hojas contraplacada de mdf (P-03) 1.80X2.70 m, según detalle | und | 0 | 2172 | 0 | [6 empty] | 0
823 | MATERIALES | 990020728.0 | Puerta de 2 hojas vaiven contraplacada de mdf con plancha de acero (P-07) 1.80X2.70 m | und | 0 | 2172 | 0 | [6 empty] | 0
824 | MATERIALES | 990020724.0 | Puerta de 2 hojas vaiven maciza de madera con plancha de acero (P-02) 1.40X2.70 m | und | 0 | 1687 | 0 | [6 empty] | 0
825 | MATERIALES | 430020227.0 | PUERTA DE MAD CONTRAPLACADA CON PROTECCION DE LAMINAS DE PLOMO DE 01 HOJA RECUBIERTA CON FORMICA BLANCA. P-14 (Sum e Ins | und | 0 | 1980 | 0 | [6 empty] | 0
826 | MATERIALES | 430020228.0 | PUERTA DE MAD CONTRAPLACADA CON PROTECCION DE LAMINAS DE PLOMO DE 01 HOJA RECUBIERTA CON FORMICA BLANCA. P-15 (Sum e Ins | und | 0 | 1700 | 0 | [6 empty] | 0
827 | MATERIALES | 430020225.0 | PUERTA DE MDF CONTRAPLACADA DE 6 mm. RECUBIERTA CON FORMICA BLANCA, TIPO P-11 (1.05 x 2.20) (suministro e instala) | und | 0 | 2358.17 | 0 | [6 empty] | 0
828 | MATERIALES | 430020224.0 | PUERTA DE MDF CONTRAPLACADA DE 6 mm. DE 01 HOJA RECUBIERTA CON FORMICA BLANCA, TIPO P-8 (1.05 x 2.20)(Suministro e in) | und | 0 | 2392 | 0 | [6 empty] | 0
829 | MATERIALES | 430020223.0 | PUERTA DE MDF CONTRAPLACADA DE 6 mm. DE 01 HOJA RECUBIERTA CON FORMICA BLANCA, TIPO P-7 (1.00 x 2.20)(Suministro e inst) | und | 0 | 2278.11 | 0 | [6 empty] | 0
830 | MATERIALES | 430020226.0 | PUERTA DE MDF CONTRAPLACADA DE 6 mm. FORMICA BLANCA, TIPO P-12 (0.85 x 2.20)(Suministro einstalacion) | und | 0 | 1988.94 | 0 | [6 empty] | 0
831 | MATERIALES | 990020737.0 | Puerta de melamine (PM-01) 0.70X1.60 m, según detalle | und | 0 | 171 | 0 | [6 empty] | 0
832 | MATERIALES | 430020248.0 | PUERTA DE MELAMINE CON MARCOS DE ALUMINIO DE 01 HOJA,COLOR CLARO.P-6 (0.65 x 2.00)(Suministro einstalacion) | und | 0 | 235 | 0 | [6 empty] | 0
833 | MATERIALES | 990020750.0 | PUERTA METALICA CON MALLA ELECTROSOLDADA Y PLANCHA METALICA PJ-07 (1.00 X 1.80) | und | 0 | 1620 | 0 | [6 empty] | 0
834 | MATERIALES | 990020746.0 | PUERTA METALICA CON PLANCHA METALICA PJ-03 ( 2.85 X 2.70) | und | 1 | 2450 | 2450 | [6 empty] | 0
835 | MATERIALES | 990020747.0 | PUERTA METALICA CON PLANCHA METALICA PJ-04 ( 3.06 X 2.90) | und | 0 | 3080 | 0 | [6 empty] | 0
836 | MATERIALES | 990020748.0 | PUERTA METALICA CON PLANCHA METALICA PJ-05 ( 4.90 X 3.30) | und | 1 | 3350 | 3350 | [6 empty] | 0
837 | MATERIALES | 990020749.0 | PUERTA METALICA CORREDIZA CON MALLA ELECTROSOLDADA PJ-06 ( 1.25 X 2.70) | und | 1 | 1750 | 1750 | [6 empty] | 0
838 | MATERIALES | 990020744.0 | PUERTA METALICA DE Fe CON PLANCHA METALICA Y MALLA ELECTROSOLDADA PJ-01 ( 1.00 X 2.70) | und | 2 | 1750 | 3500 | [6 empty] | 0
839 | MATERIALES | 990020745.0 | PUERTA METALICA DE TUBO CUADRADO DE 2" CON PLANCHA METALICA PJ-02 ( 1.45 X 2.70) | und | 0 | 2020 | 0 | [6 empty] | 0
840 | MATERIALES | 990020751.0 | PUERTA METALICA PJ-08 ( 1.40 X 2.90) | und | 0 | 2010 | 0 | [6 empty] | 0
841 | MATERIALES | 990020752.0 | PUERTA METALICA PJ-09 ( 1.94 X 2.90) | und | 0 | 2250 | 0 | [6 empty] | 0
842 | MATERIALES | 510010009.0 | PUERTA METALICA PJ-10 ( 1.30 X 2.40) | und | 1 | 1247.78 | 1247.78 | [6 empty] | 0
843 | MATERIALES | 510010010.0 | PUERTA METALICA PJ-11 ( 1.68 X 2.40) | und | 1 | 1612.51 | 1612.51 | [6 empty] | 0
844 | MATERIALES | 510010011.0 | PUERTA METALICA PJ-12 ( 1.40 X 2.66) | und | 1 | 1489.34 | 1489.34 | [6 empty] | 0
845 | MATERIALES | 510010012.0 | PUERTA METALICA PJ-13 ( 3.38 X 2.95) | und | 1 | 3987.69 | 3987.69 | [6 empty] | 0
846 | MATERIALES | 510010013.0 | PUERTA METALICA PJ-14 ( 0.90 X 2.67) | und | 1 | 961.03 | 961.03 | [6 empty] | 0
847 | MATERIALES | 510010014.0 | PUERTA METALICA PJ-15 ( 1.20 X 2.10) | und | 1 | 1007.82 | 1007.82 | [6 empty] | 0
848 | MATERIALES | 510010015.0 | PUERTA METALICA PJ-16 ( 1.55 X 0.97) | und | 1 | 601.29 | 601.29 | [6 empty] | 0
849 | MATERIALES | 510010016.0 | PUERTA METALICA PJ-17 ( 1.31 X 2.07) | und | 1 | 1084.49 | 1084.49 | [6 empty] | 0
850 | MATERIALES | 510020244.0 | PUERTA METALICA TIPO PJ-01 (3.20 X 2.80M) DOBLE HOJA (SUMINISTRO E INSTALACION) | und | 0 | 2850 | 0 | [6 empty] | 0
851 | MATERIALES | 510020245.0 | PUERTA METALICA TIPO PJ-02 (1.30 X 2.80M) UNA HOJA(SUMINISTRO E INSTALACION) | und | 0 | 928 | 0 | [6 empty] | 0
852 | MATERIALES | 510020246.0 | PUERTA METALICA TIPO REJA DE DOBLE HOJA CON TUBO CUADRADO DE 2" x 2" e= 1 mm. P-9 ( 2.40 X 2.80)(SUMINI E INSTALACION) | und | 0 | 1050 | 0 | [6 empty] | 0
853 | MATERIALES | 290020655.0 | PULSADOR DE BAÑO | und | 6 | 266.4 | 1598.4 | 10758 | 2024 | O/C | 3491.0 | PULSADOR DE BAÑO | UND. | 6 | 594 | 10758
854 | MATERIALES | 290020654.0 | PULSADOR DE LLAMADO DE ENFERMERA | pza | 13 | 165.6 | 2152.8 | 10758 | 2024 | O/C | 3491.0 | PULSADOR DE LLAMADO DE ENFERMERA | UND. | 13 | 243 | 10758
855 | MATERIALES | 290020707.0 | PUNTO ECOLÓGICO X 3 - CONTENEDORES 240 L | und | 2 | 1380.51 | 2761.02 | [6 empty] | 0
856 | MATERIALES | 120010006.0 | RAPIDUCHA DE 7000W | und | 9 | 850 | 7650 | [6 empty] | 0
857 | MATERIALES | 990020100.0 | Receptor A/V | und | 1 | 6500 | 6500 | 16092 | 2024 | O/C | 5360.0 | AMPLIFICADOR (OTROS) | UND. | 1 | 6500 | 16092
858 | MATERIALES | 990020797.0 | REDUCCION BUSHING F° G° C/R DE 1 1/2" A 1" | pza | 20 | 7.8 | 156 | 7244 | 2024 | O/C | 2481.0 | REDUCCION CON ROSCA DE FIERRO GALVANIZADO TIPO BUSHING 1 1/2 IN X 1 IN | UND. | 20 | 9.7 | 7244
859 | MATERIALES | 990020794.0 | REDUCCION BUSHING PVC C/R DE 1 1/2" A 1" | pza | 30 | 8.55 | 256.5 | 7244 | 2024 | O/C | 2481.0 | REDUCCION BUSHING DE 1 1/2" A 1" C/R DE PP PESADO | UND. | 30 | 10.6 | 7244 | En el E.T. se aprecia la unidad de medida en PZA, mientras que en la adquisición se da en UND.
860 | MATERIALES | 990020794.0 | REDUCCION BUSHING PVC C/R DE 1 1/2" A 1" | pza | 30 | 8.55 | 256.5 | RGR-216 | 2024 | RGR-216 |  | REDUCCION CON ROSCA DE PVC TIPO BUSHING 1 1/2 X 1 - PAVCO E/T 2024/SUNCHUBAMBA | UND. | 136 | 5 | RGR-216
861 | MATERIALES | 990020800.0 | REDUCCION BUSHING PVC C/R DE 1 1/2" A 1/2" | pza | 50 | 4.5 | 225 | 7244 | 2024 | O/C | 2481.0 | REDUCCION BUSHING DE 1 1/2" A 1/2" C/R DE PESADO | UND. | 21 | 5.6 | 7244 | En el E.T. se aprecia la unidad de medida en PZA, mientras que en la adquisición se da en UND.
862 | MATERIALES | 990020795.0 | REDUCCION BUSHING PVC C/R DE 1 1/2" A 3/4" | pza | 20 | 8.55 | 171 | 7244 | 2024 | O/C | 2481.0 | REDUCCION BUSHING DE 1 1/2" A 3/4" C/R DE PP PESADO | UND. | 20 | 7.3 | 7244 | En el E.T. se aprecia la unidad de medida en PZA, mientras que en la adquisición se da en UND.
863 | MATERIALES | 990020801.0 | REDUCCION BUSHING PVC C/R DE 1" A 1/2" | pza | 30 | 1.5 | 45 | 7244 | 2024 | O/C | 2481.0 | REDUCCION BUSHING DE 1" A 1/2" C/R DE PP PESADO | UND. | 30 | 1.4 | 7244 | En el E.T. se aprecia la unidad de medida en PZA, mientras que en la adquisición se da en UND.
864 | MATERIALES | 990020796.0 | REDUCCION BUSHING PVC C/R DE 1" A 3/4" | pza | 30 | 8.55 | 256.5 | 7244 | 2024 | O/C | 2481.0 | REDUCCION BUSHING DE 1" A 3/4" C/R DE PP PESADO | UND. | 30 | 1.7 | 7244 | En el E.T. se aprecia la unidad de medida en PZA, mientras que en la adquisición se da en UND.
865 | MATERIALES | 990020799.0 | REDUCCION BUSHING PVC C/R DE 2" A 1 1/2" | pza | 8 | 7.05 | 56.4 | 7244 | 2024 | O/C | 2481.0 | REDUCCION BUSHING DE 2" A 1 1/2" C/R DE PP PESADO | UND. | 8 | 8.7 | 7244 | En el E.T. se aprecia la unidad de medida en PZA, mientras que en la adquisición se da en UND.
866 | MATERIALES | 990020798.0 | REDUCCION BUSHING PVC C/R DE 2" A 1" | pza | 6 | 7.05 | 42.3 | 7244 | 2024 | O/C | 2481.0 | REDUCCION BUSHING DE 2" A 1" C/R DE PP PESADO | UND. | 6 | 8.7 | 7244 | En el E.T. se aprecia la unidad de medida en PZA, mientras que en la adquisición se da en UND.
867 | MATERIALES | 990020793.0 | REDUCCION BUSHING PVC C/R DE 3/4" A 1/2" | pza | 90 | 2 | 180 | 7244 | 2024 | O/C | 2481.0 | REDUCCION BUSHING DE 3/4" A 1/2"C/R DE PP PESADO | UND. | 30 | 1.3 | 7244 | En el E.T. se aprecia la unidad de medida en PZA, mientras que en la adquisición se da en UND.
868 | MATERIALES | 990020793.0 | REDUCCION BUSHING PVC C/R DE 3/4" A 1/2" | pza | 90 | 2 | 180 | 1955 | 2024 | O/C | 356.0 | REDUCCIÓN CON ROSCA DE PVC 3/4 IN X 1/2 IN | UND. | 17 | 4 | 1955
869 | MATERIALES | 990020793.0 | REDUCCION BUSHING PVC C/R DE 3/4" A 1/2" | pza | 90 | 2 | 180 | RGR-151 | 2024 | RGR-151 |  | REDUCCIÓN DE COBRE DE 3/4 IN A 1/2 IN - EPC COBRE E/T META: 291 | UND. | 31 | 4.8 | RGR-151
870 | MATERIALES | 990020793.0 | REDUCCION BUSHING PVC C/R DE 3/4" A 1/2" | pza | 90 | 2 | 180 | RGR-235 | 2023 | RGR-235 |  | REDUCCIÓN DE PVC REDUCCIÓN DE PVC SAP DE 3/4"A 1/2" A PRESIÓN -PAVCO | UND. | 25 | 3.36 | RGR-235
871 | MATERIALES | 990020793.0 | REDUCCION BUSHING PVC C/R DE 3/4" A 1/2" | pza | 90 | 2 | 180 | RGR-174 | 2024 | RGR-174 |  | REDUCCIÓN PVC-CLASE 10 CR DE 3/4" A 1/2" VINDUIT | UND. | 8 | 2 | RGR-174
872 | MATERIALES | 730020339.0 | REDUCCION DE PLASTICO PVC SAP PRESION SIMPLE 2 1/2" X 2" | und | 0 | 15.16 | 0 | [6 empty] | 0
873 | MATERIALES | 730020337.0 | REDUCCION DE PLASTICO PVC SAP PRESION SIMPLE 2 1/2" X 1/2" | und | 0 | 15.16 | 0 | [6 empty] | 0
874 | MATERIALES | 730020334.0 | REDUCCION DE PLASTICO PVC SAP ROSCADO 2" X 1 1/2" | und | 0 | 6.9 | 0 | 1955 | 2024 | O/C | 356.0 | REDUCCIÓN CON ROSCA DE PVC 2 IN X 1 1/2 IN | UND. | 20 | 14 | 1955
875 | MATERIALES | 730020001.0 | REDUCCION DE PLASTICO PVC SAP ROSCADO 2" X 1/2" | und | 0 | 6.11 | 0 | [6 empty] | 0
876 | MATERIALES | 730020399.0 | REDUCCION PVC SAL 4" X 2" | pza | 128 | 7.37 | 943.36 | RGR-233 | 2024 | RGR-233 |  | REDUCCIÓN : MATERIAL : PVC U TIPO: CONDUCCIÓN DE FLUIDOS DESAGUE DIÁMETRO NOMINAL INGRESO: 4"DIAMETRO NOMINAL SALIDA :2" EMPALME: SIMPLE PRESIÓN FABRICACIÓN : INYECCIÓN COLOR :GRIS -PAVCO SAL | UND. | 15 | 6.8 | RGR-233
877 | MATERIALES | 730020399.0 | REDUCCION PVC SAL 4" X 2" | pza | 128 | 7.37 | 943.36 | 1955 | 2024 | O/C | 356.0 | REDUCCIÓN PARA SOLDAR O PEGAR DE PVC SAL 4 IN X 2 IN | UND. | 20 | 8 | 1955
878 | MATERIALES | 730020399.0 | REDUCCION PVC SAL 4" X 2" | pza | 128 | 7.37 | 943.36 | RGR-235 | 2023 | RGR-235 |  | REDUCCIÓN PARA SOLDAR O PEGAR DE PVC SAL 4 IN X2IN PAVCO | UND. | 1 | 3.7 | RGR-235
879 | MATERIALES | 20020020.0 | REFNET JOINT TIPO 1 (Branch Kit). | und | 0 | 274.94 | 0 | [6 empty] | 0
880 | MATERIALES | 990020840.0 | REGISTRO ROSCADO DE BRONCE 2" | und | 6 | 7 | 42 | RGR-235 | 2023 | RGR-235 |  | REGISTRO CON ROSCA DE BRONCE CROMADO DE 2IN -NECO | UND. | 5 | 8 | RGR-235
881 | MATERIALES | 990020840.0 | REGISTRO ROSCADO DE BRONCE 2" | und | 6 | 7 | 42 | 9779 | 2024 | O/C | 3290.0 | REGISTRO ROSCADO DE BRONCE DE 2" | UND. | 10 | 10 | 9779
882 | MATERIALES | 990020840.0 | REGISTRO ROSCADO DE BRONCE 2" | und | 6 | 7 | 42 | RGR-235 | 2023 | RGR-235 |  | REGISTRO ROSCADO CROMADO DE 2 IN -NACIONAL | UND. | 4 | 4.5 | RGR-235
883 | MATERIALES | 100020415.0 | REGISTRO ROSCADO DE BRONCE Ø 4" | und | 34 | 10.49 | 356.66 | RGR-233 | 2024 | RGR-233 |  | REGISTRO CON ROSCA DE BRONCE CROMADO DE 4IN-NECO | UND. | 22 | 18 | RGR-233
884 | MATERIALES | 100020415.0 | REGISTRO ROSCADO DE BRONCE Ø 4" | und | 34 | 10.49 | 356.66 | RGR-233 | 2024 | RGR-233 |  | REGISTRO CON ROSCA DE BRONCE CROMADO DE 4IN-NECO | UND. | 7 | 18 | RGR-233
885 | MATERIALES | 100020415.0 | REGISTRO ROSCADO DE BRONCE Ø 4" | und | 34 | 10.49 | 356.66 | 15521 | 2024 | O/C | 5229.0 | REGISTRO ROSCADO DE BRONCE 4" | UND. | 10 | 46.8 | 15521
886 | MATERIALES | 100020415.0 | REGISTRO ROSCADO DE BRONCE Ø 4" | und | 34 | 10.49 | 356.66 | CONSEJO REGIONAL | 2023 |  |  | REGISTRON CON ROSCA DE BRONCE DE 4 PULG.NECO E/T 2023/CONSEJO REGIONAL | UND | 15 | 18
887 | MATERIALES | 430020062.0 | REGLA DE ALUMINIO | pza | 19.0629 | 180 | 3431.32 | 1731 | 2024 | O/C | 406.0 | REGLA DE ALUMINIO DE USO EN LA CONSTRUCCIÓN DE 1 1/2" X 3 1/4"X 6M | UND. | 20 | 104 | 1731 | En el E.T. indica simplemente regla de aluminio sin medidas e indica unidad PZA, en la adquisición indica UND con medidas.
888 | MATERIALES | 510020382.0 | REJILLA CON PLATINAS DE Fo 1"X1/8" CON MARCO DE Fo 1 1/4"X1 1/4"X1/8" (INCLUYE PINTURA ANTICORROSIVA Y ACCESORIOS) | m² | 0 | 337.04 | 0 | [6 empty] | 0
889 | MATERIALES | 510020387.0 | REJILLA DE BRONCE Ø 4" | und | 0.7496 | 16.81 | 12.6 | [6 empty] | 0
890 | MATERIALES | 510020558.0 | REJILLA DE EXTRACCION | und | 0 | 171.39 | 0 | [6 empty] | 0
891 | MATERIALES | 510020554.0 | REJILLA DE INYECCION | und | 0 | 171.39 | 0 | [6 empty] | 0
892 | MATERIALES | 510020422.0 | REJILLA METALICA (SEGUN DISEÑO) | ML | 0 | 34.24 | 0 | [6 empty] | 0
893 | MATERIALES | 990020866.0 | relleno y compactado de zanja | m | 214.51 | 0.65 | 139.43 | [6 empty] | 0
894 | MATERIALES | 120020503.0 | RELOJ HORARIO | pza | 2 | 17.7 | 35.4 | [6 empty] | 0
895 | MATERIALES | 530020139.0 | RESPIRADOR CON FILTRO DE CARBON | und | 5 | 10.12 | 50.6 | 1612 | 2024 | O/C | 312.0 | RESPIRADOR DE DOS FILTROS CONTRA PARTÍCULAS | UND. | 20 | 50 | 1612 | En el E.T. no indica cantidad de filtros
896 | MATERIALES | 530020139.0 | RESPIRADOR CON FILTRO DE CARBON | und | 5 | 10.12 | 50.6 | 19212 | 2024 | O/C | 6436.0 | RESPIRADORES DE 2 FILTROS | UND. | 0 | 59 | 19212 | En el E.T. no indica cantidad de filtros
897 | MATERIALES | 560010002.0 | RIEL DE 39X25X.0.45mmx3M | und | 495.904 | 17 | 8430.37 | 3617 | 2024 | O/C | 1133.0 | RIEL 39X25X0.45MM X 3 M | UND. | 150 | 13 | 3617
898 | MATERIALES | 560010002.0 | RIEL DE 39X25X.0.45mmx3M | und | 495.904 | 17 | 8430.37 | 5726 | 2024 | O/C | 1824.0 | RIEL 39X25X0.45MM X 3M | UND. | 300 | 6.6 | 5726
899 | MATERIALES | 560010002.0 | RIEL DE 39X25X.0.45mmx3M | und | 495.904 | 17 | 8430.37 | 9829 | 2024 | O/C | 3391.0 | RIEL 39X25X0.45MM X 3M | UND. | 300 | 12 | 9829
900 | MATERIALES | 560010002.0 | RIEL DE 39X25X.0.45mmx3M | und | 495.904 | 17 | 8430.37 | 12464 | 2024 | O/C | 4347.0 | RIEL DE 39X25X0.45 MM | UND. | 200 | 10.63 | 12464 | en la adquisición no indica la longitud
901 | MATERIALES | 650020001.0 | RIELES 90 x 25 x 0.90mm x 3.00m | und | 1615.853 | 18.5 | 29893.28 | 3617 | 2024 | O/C | 1133.0 | RIEL 90X25X0.45MM X 3 METROS | UND. | 600 | 17 | 3617
902 | MATERIALES | 650020001.0 | RIELES 90 x 25 x 0.90mm x 3.00m | und | 1615.853 | 18.5 | 29893.28 | 5726 | 2024 | O/C | 1824.0 | RIEL 90X25X0.45MM X 3M | UND. | 2800 | 10.5 | 5726
903 | MATERIALES | 430020213.0 | RODONES DE AGUANO 3/4" x 3/4" | m | 0 | 5.72 | 0 | [6 empty] | 0
904 | MATERIALES | 430020088.0 | ROLLIZO DE EUCALIPTO DE 5" | m | 110.6182 | 6.6 | 730.08 | 552 | 2024 | O/C | 50.0 | ROLLIZO DE EUCALIPTO 4 X 3MTS | UND. | 150 | 13.3 | 552 | En el E.T. indica rollizo de 5", siendo adquirido uno de 4" x 3m.
905 | MATERIALES | 300010028.0 | Ropa de Trabajo Dos Cuerpos Tela Drill (Chaqueta y Pantalón) | und | 220 | 77 | 16940 | 7521 | 2023 | O/C | 2562.0 | ROPA DE TRABAJO DOS CUERPOS TELA DRILL (CHAQUETA Y PANTALÓN) | JGO. | 120 | 90 | 7521 | En el E.T. indica la unidad de medida en UND, mientras que en la adquisición se tiene en unidades de JGO.
906 | MATERIALES | 300010028.0 | Ropa de Trabajo Dos Cuerpos Tela Drill (Chaqueta y Pantalón) | und | 220 | 77 | 16940 | 2018 | 2024 | O/C | 528.0 | ROPA DE TRABAJO DOS CUERPOS TELA DRILL CHAQUETA Y PANTALÓN | JGO. | 100 | 64 | 2018 | En el E.T. indica la unidad de medida en UND, mientras que en la adquisición se tiene en unidades de JGO.
907 | MATERIALES | 300010029.0 | Ropa de Trabajo Dos Cuerpos, Chaqueta y Pantalón en Denim (Jean) Azul de Alta Calidad y Resistencia, c/Doble Cintas | und | 190 | 125 | 23750 | 7521 | 2023 | O/C | 2562.0 | ROPA DE TRABAJO DOS CUERPOS, CHAQUETA Y PANTALÓN EN DENIM (JEAN) AZUL DE ALTA CALIDAD Y RESISTENCIA, C/DOBLE CINTAS | UND. | 40 | 130 | 7521
908 | MATERIALES | 300010029.0 | Ropa de Trabajo Dos Cuerpos, Chaqueta y Pantalón en Denim (Jean) Azul de Alta Calidad y Resistencia, c/Doble Cintas | und | 190 | 125 | 23750 | 6828 | 2024 | O/C | 2358.0 | ROPA DE TRABAJO DOS CUERPOS, CHAQUETA Y PANTALON EN DENIM (JEAN) AZUL DE ALTA CALIDAD Y RESISTENCIA, C/DOBLE CINTAS (LOGO BORDADO – DISEÑO) | UND. | 150 | 121 | 6828
909 | MATERIALES | 210020067.0 | SELLADOR PARA TERRAZO | gln | 102.2186 | 85 | 8688.58 | 4620 | 2024 | O/C | 1537.0 | SELLADOR IMPERMEABILIZANTE PARA TERRAZO | GLN. | 12 | 153.6 | 4620
910 | MATERIALES | 300020296.0 | SELLO DE CERA PARA INODORO | und | 29 | 4.13 | 119.77 | 7460 | 2023 | CJA.CHI |  | ANILLO DE CERA P/INODORO C/GUIA (METUSA) MASE159M FACT ELEC F001-00116 | UND. | 3 | 4.7 | 7460
911 | MATERIALES | 300020296.0 | SELLO DE CERA PARA INODORO | und | 29 | 4.13 | 119.77 | 13120 | 2024 | O/C | 4549.0 | ANILLO DE CERA PARA INODORO CON GUÍA | UND. | 31 | 17 | 13120
912 | MATERIALES | 990020949.0 | SENSOR DE TEMPERATURA INTELIGENTE | und | 0 | 160 | 0 | [6 empty] | 0
913 | MATERIALES | 990021018.0 | SENSOR DE TEMPERATURA INTELIGENTE | und | 7 | 160 | 1120 | [6 empty] | 0
914 | MATERIALES | 300010012.0 | SEÑALES IDENTIFICATIVAS DE SERVICIO (SI-10) TIPO BANDERA DE 30X30 CM. | und | 10 | 30 | 300 | 11536 | 2024 | O/C | 3959.0 | SEÑALES IDENTIFICATIVAS DE SERVICIO (SI-10) TIPO BANDERA DE 30X30 CM. | UND. | 10 | 30 | 11536
915 | MATERIALES | 300010013.0 | SEÑALES IDENTIFICATIVAS DE SERVICIO (SI-11) TIPO ADOSADO DE 30X30 CM | und | 20 | 30 | 600 | 11536 | 2024 | O/C | 3959.0 | SEÑALES IDENTIFICATIVAS DE SERVICIO (SI-11) TIPO ADOSADO DE 30X30 CM. | UND. | 20 | 30 | 11536
916 | MATERIALES | 300010014.0 | SEÑALES INDICATIVAS DE SERVICIO (S-02) TIPO COLGANTE DE 1.20X0.30 | und | 15 | 90 | 1350 | 11536 | 2024 | O/C | 3959.0 | SEÑALES INDICATIVAS DE SERVICIO (S-02) TIPO COLGANTE DE 1.20X0.30 | UND. | 15 | 90 | 11536
917 | MATERIALES | 430020710.0 | SEÑALES INFORMATIVAS DE LA IMPORTANCIA DEL RECICLAJE-CARTEL | und | 2 | 41.3 | 82.6 | [6 empty] | 0
918 | MATERIALES | 150020708.0 | SEÑALES INFORMATIVAS DE VINIL AUTOHADESIVO SOBRE ACRILICO SOBRE CUIDADO DEL AGUA | und | 5 | 14.89 | 74.45 | [6 empty] | 0
919 | MATERIALES | 430020711.0 | SEÑALES INFORMATIVAS DEL CUIDADO DE AREAS VERDES -CARTEL | und | 2 | 41.3 | 82.6 | [6 empty] | 0
920 | MATERIALES | 430020709.0 | SEÑALES INFORMATIVAS DEL CUIDADO DEL MEDIO AMBIENTE-CARTEL | und | 2 | 41.3 | 82.6 | [6 empty] | 0
921 | MATERIALES | 390020275.0 | SEÑALES P/NUMERACION DE AMBIENTES 0.06 X 0.12M. LAMINA ACRILICA 4MM. | und | 0 | 17.37 | 0 | [6 empty] | 0
922 | MATERIALES | 150020276.0 | SEÑALETICA INDICA UBICACIÓN ACCESO PARA DISCAPACITADOS 0.20 X 0.30 PLASTICO 500 MICRAS | und | 0 | 5.72 | 0 | [6 empty] | 0
923 | MATERIALES | 150020001.0 | SEÑALETICA INDICA UBICACIÓN DE PELIGRO ALTO VOLTAJE 0.30 X 0.30 PLASTICO 500 MICRAS | und | 0 | 6.19 | 0 | [6 empty] | 0
924 | MATERIALES | 150020277.0 | SEÑALETICA INDICA UBICACIÓN PUESTA A TIERRA 0.30 X 0.30 PLASTICO 500 MICRAS | und | 7 | 6.9 | 48.3 | [6 empty] | 0
925 | MATERIALES | 150020278.0 | SEÑALETICA UBICACIÓN DE EXTINTOR 0.20 X 0.20 PVC AUTOADHESIVO | und | 10 | 5.72 | 57.2 | 11536 | 2024 | O/C | 3959.0 | SEÑALIZACION DE PROTECCION CONTRA INCENDIOS | UND. | 15 | 28 | 11536
926 | MATERIALES | 300010016.0 | SEÑALIZACIÓN DE ADVERTENCIA | und | 35 | 28 | 980 | 11536 | 2024 | O/C | 3959.0 | SEÑALIZACION DE ADVERTENCIA | UND. | 35 | 28 | 11536
927 | MATERIALES | 300010015.0 | SEÑALIZACIÓN DE EVACUACIÓN Y EMERGENCIA | und | 60 | 28 | 1680 | 11536 | 2024 | O/C | 3959.0 | SEÑALIZACION DE EVACUACION Y EMERGENCIA | UND. | 60 | 28 | 11536
928 | MATERIALES | 520020249.0 | SEPARADOR CON PERFILES DE ALUMINIO Y TABLEROS DE MELAMINA PARA BAÑOS | m | 6.76 | 168 | 1135.68 | [6 empty] | 0
929 | MATERIALES | 300020289.0 | SILICONA ANTIMOHO | und | 72.7691 | 13.51 | 983.11 | 10372 | 2024 | O/C | 3643.0 | TUBO DE SILICONA DE 300ML, COLOR GRIS | CJA. | 40 | 160 | 10372
930 | MATERIALES | 110020635.0 | SIRENA CON LUZ ESTROBO | und | 13 | 224 | 2912 | 10365 | 2024 | O/C | 3636.0 | SIRENAS CON LUZ ESTROBOSCOPICA | UND. | 13 | 245.8 | 10365
931 | MATERIALES | 990020926.0 | Sistema de alimentacion ininterrumpida de 6KVA/220V760Hz | und | 2 | 12500 | 25000 | [6 empty] | 0
932 | MATERIALES | 990020925.0 | Sistema de alimentacion ininterrumpida de n20KVA/220V760Hz | und | 1 | 48650 | 48650 | [6 empty] | 0
933 | MATERIALES | 300020120.0 | SISTEMAS DE FIJACION | und | 5 | 29.77 | 148.85 | [6 empty] | 0
934 | MATERIALES | 990020001.0 | SOLDADURA | kg | 1453.1026 | 26.2 | 38071.29 | 9667 | 2024 | O/C | 3240.0 | ELECTRODO AWS A5.1 6011 DE 1/8 IN PARA SOLDADURA | KG. | 20 | 22 | 9667 | DIFERENTE DESCRIPCION Y CANTIDAD
935 | MATERIALES | 990020001.0 | SOLDADURA | kg | 1453.1026 | 26.2 | 38071.29 | 4031 | 2024 | O/C | 1321.0 | SOLDADURA 6011 | KG. | 200 | 17.5 | 4031 | DIFERENTE DESCRIPCION Y CANTIDAD
936 | MATERIALES | 990020001.0 | SOLDADURA | kg | 1453.1026 | 26.2 | 38071.29 | 15639 | 2024 | O/C | 5278.0 | SOLDADURA 6011 | KG. | 100 | 20.5 | 15639 | DIFERENTE DESCRIPCION Y CANTIDAD
937 | MATERIALES | 990020001.0 | SOLDADURA | kg | 1453.1026 | 26.2 | 38071.29 | 4031 | 2024 | O/C | 1321.0 | SOLDADURA 6013 | KG. | 200 | 37.3 | 4031 | DIFERENTE DESCRIPCION Y CANTIDAD
938 | MATERIALES | 990020001.0 | SOLDADURA | kg | 1453.1026 | 26.2 | 38071.29 | 4031 | 2024 | O/C | 1321.0 | SOLDADURA 7018 | KG. | 200 | 17.3 | 4031 | DIFERENTE DESCRIPCION Y CANTIDAD
939 | MATERIALES | 990020001.0 | SOLDADURA | kg | 1453.1026 | 26.2 | 38071.29 | 1451 | 2024 | CJA.CHI |  | ELECTRODO 6011X1/8 PUNTO AZUL | KG. | 10 | 16.5 | 1451
940 | MATERIALES | 990020001.0 | SOLDADURA | kg | 1453.1026 | 26.2 | 38071.29 | 4031 | 2024 | O/C | 1321.0 | ALAMBRE DE SOLDAR 0.8MM MIG SIN GAS | KG. | 400 | 26.6 | 4031 | DIFERENTE DESCRIPCION Y CANTIDAD
941 | MATERIALES | 990020001.0 | SOLDADURA | kg | 1453.1026 | 26.2 | 38071.29 | 4031 | 2024 | O/C | 1321.0 | ALAMBRE DE SOLDAR 1.00MM MIG SIN GAS | KG. | 100 | 37.3 | 4031 | DIFERENTE DESCRIPCION Y CANTIDAD
942 | MATERIALES | 290020565.0 | SOLDADURA de PLATA AL 5% (1 Libra/28 varillas) | und | 0 | 215.05 | 0 | [6 empty] | 0
943 | MATERIALES | 730020406.0 | SOMBRERO DE VENTILACION PVC SAL 2" | pza | 0 | 7.96 | 0 | RGR-235 | 2023 | RGR-235 |  | SOMBRERO DE VENTILACIÓN PVC SAL DE 2 IN -PAVCO | UND. | 0 | 4.5 | RGR-235
944 | MATERIALES | 730020406.0 | SOMBRERO DE VENTILACION PVC SAL 2" | pza | 0 | 7.96 | 0 | RGR-235 | 2023 | RGR-235 |  | SOMBRERO DE VENTILACIÓN PVC SAL DE 2"-TERMOFORMADO | UND. | -5 | 2.02 | RGR-235
945 | MATERIALES | 730020406.0 | SOMBRERO DE VENTILACION PVC SAL 2" | pza | 0 | 7.96 | 0 | RGR-233 | 2024 | RGR-233 |  | SOMBRERO DE VENTILACIÓN PVC SAL -PAVCO | UND. | 0 | 4.5 | RGR-233
946 | MATERIALES | 730020406.0 | SOMBRERO DE VENTILACION PVC SAL 2" | pza | 0 | 7.96 | 0 | CONSEJO REGIONAL | 2023 |  |  | SOMBRERO DE VENTILACION DE 2 PULG. PVC SAL E/T 2023/CONSEJO REGIONAL | UND | 4 | 2.9
947 | MATERIALES | 730020410.0 | SOMBRERO DE VENTILACION PVC SAL 4" | und | 1.11 | 13 | 14.43 | RGR-235 | 2023 | RGR-235 |  | SOMBRERO DE VENTILACIÓN DE PVC SAL DE 4 IN -PAVCO | UND. | 1 | 11 | RGR-235
948 | MATERIALES | 20020392.0 | SOPORTERIA METALICA | und | 840.2113 | 13.25 | 11132.8 | [6 empty] | 0
949 | MATERIALES | 260020546.0 | SOPORTES DE DISTANCIADOR PARA FIJAR EN PARED DE 300MM | und | 0 | 7.61 | 0 | [5 empty] | UND.
950 | MATERIALES | 120020523.0 | SPOT LIGHT DECORATIVO DLD 1x35W 220V, PARA ADOSAR | EQP | 0 | 138.35 | 0 | [6 empty] | 0
951 | MATERIALES | 100020417.0 | SUMIDERO DE BRONCE Ø 2" | und | 100 | 7.91 | 791 | 7460 | 2023 | CJA.CHI |  | SUMIDERO CROMADO 2" C/ROSCA NECO | UND. | 2 | 4.1 | 7460
952 | MATERIALES | 100020417.0 | SUMIDERO DE BRONCE Ø 2" | und | 100 | 7.91 | 791 | 15521 | 2024 | O/C | 5229.0 | SUMIDERO DE 2" DE BRONCE | UND. | 8 | 17 | 15521
953 | MATERIALES | 100020417.0 | SUMIDERO DE BRONCE Ø 2" | und | 100 | 7.91 | 791 | 9779 | 2024 | O/C | 3290.0 | SUMIDERO DE BRONCE DE 2" | UND. | 60 | 15 | 9779
954 | MATERIALES | 100020417.0 | SUMIDERO DE BRONCE Ø 2" | und | 100 | 7.91 | 791 | 15521 | 2024 | O/C | 5229.0 | SUMIDERO DE BRONCE DE 2" CON TAPA | UND. | 5 | 15.3 | 15521
955 | MATERIALES | 100020413.0 | SUMIDERO DE BRONCE Ø 3" | und | 7 | 7.5 | 52.5 | [6 empty] | 0
956 | MATERIALES | 110020505.0 | SUMINISTRO E INSTALACION DE POSTES DE CAC DE 8m | und | 0 | 856.16 | 0 | [6 empty] | 0
957 | MATERIALES | 650020056.0 | SUSPENSION ANGULAR 1"X1 1/2"X1/16" L=3.05M | und | 0 | 9.4 | 0 | [6 empty] | 0
958 | MATERIALES | 650020057.0 | SUSPENSION TEE PRINCIPAL 1"X1 1/2"X1/16" L=3.66M | und | 0 | 9.4 | 0 | 9672 | 2024 | O/C | 3320.0 | SUSPENSIÓN TEE PRINCIPAL 3.66 | UND. | 420 | 9 | 9672
959 | MATERIALES | 650020058.0 | SUSPENSION TEE SECUNDARIA 1"X1 1/2"X1/16" L=0.61M | und | 0 | 11.8 | 0 | 9672 | 2024 | O/C | 3320.0 | SUSPENSIÓN TEE TERCIARIO 0.61 | UND. | 2862 | 3 | 9672
960 | MATERIALES | 650020059.0 | SUSPENSION TEE SECUNDARIA 1"X1 1/2"X1/16" L=1.22M | und | 0 | 9.4 | 0 | 9672 | 2024 | O/C | 3320.0 | SUSPENSIÓN TEE SECUNDARIA 1.22 | UND. | 2699 | 5 | 9672
961 | MATERIALES | 990020941.0 | SWITCH DE ACCESO/BORDE, GIGABIT DE 24 PUERTOS POE + 4 PUERTOS SFP | und | 0 | 9319.64 | 0 | [6 empty] | 0
962 | MATERIALES | 990021010.0 | SWITCH DE ACCESO/BORDE, GIGABIT DE 24 PUERTOS POE + 4 PUERTOS SFP | und | 2 | 9319.64 | 18639.28 | 12282 | 2024 | O/C | 4292.0 | SWITCH PARA RED - 24 PUERTOS POE Y 4 PUERTOS SFP | UND. | 2 | 7527.65 | 12282
963 | MATERIALES | 390020621.0 | SWITCH GIGABIT POE DE 48 PUERTOS Y 4 PUERTOS SFP | EQP | 2 | 8614 | 17228 | 12282 | 2024 | O/C | 4292.0 | SWITCH PARA RED - 48 PUERTOS POE Y 4 PUERTOS SFP | UND. | 2 | 10986.3 | 12282
964 | MATERIALES | 120020090.0 | TABLERO DE F°G° MONOFASICO PARA EMPOTRAR CON BASE 4 POLOS INTERR. TERMOMAGNETICO DIN + BASE INTERR. DIFERENCIAL CON PUE | pza | 2 | 88.5 | 177 | 16000 | 2024 | O/C | 5344.0 | TABLERO DE PVC PARA EMPOTRAR TIPO RIEL DE 4 POLOS | UND. | 2 | 16 | 16000 | las unidades no coinciden
965 | MATERIALES | 990020844.0 | TABLERO DE DISTRIBUCION METALICO TIPO RIEL CON BARRAS DE COBRE RIEL DE 12 POLOS | und | 15 | 24 | 360 | 7310 | 2024 | O/C | 2500.0 | TABLERO PARA EMPOTRAR DE 4 POLOS | UND. | 13 | 27 | 7310
966 | MATERIALES | 120020479.0 | TABLERO DE DISTRIBUCION METALICO TIPO RIEL CON BARRAS DE COBRE RIEL DE 18 POLOS | und | 0 | 448.15 | 0 | [6 empty] | 0
967 | MATERIALES | 120020481.0 | TABLERO DE DISTRIBUCION METALICO TIPO RIEL CON BARRAS DE COBRE RIEL DE 24 POLOS | und | 0 | 495.26 | 0 | [6 empty] | 0
968 | MATERIALES | 120020482.0 | TABLERO DE DISTRIBUCION METALICO TIPO RIEL CON BARRAS DE COBRE RIEL DE 36 POLOS | und | 0 | 538.38 | 0 | [6 empty] | 0
969 | MATERIALES | 120020475.0 | TABLERO DE DISTRIBUCION METALICO TIPO RIEL CON BARRAS DE COBRE RIEL DE 42 POLOS | und | 0 | 632.77 | 0 | [6 empty] | 0
970 | MATERIALES | 120020477.0 | TABLERO DE DISTRIBUCION METALICO TIPO RIEL CON BARRAS DE COBRE RIEL DE 48 POLOS | und | 0 | 691.77 | 0 | [6 empty] | 0
971 | MATERIALES | 120020476.0 | TABLERO DE DISTRIBUCION METALICO TIPO RIEL CON BARRAS DE COBRE RIEL DE 60 POLOS | und | 0 | 720.07 | 0 | [6 empty] | 0
972 | MATERIALES | 120020480.0 | TABLERO DE DISTRIBUCION METALICO TIPO RIEL CON BARRAS DE COBRE RIEL DE 8 POLOS | und | 0 | 2462.01 | 0 | [6 empty] | 0
973 | MATERIALES | 120020478.0 | Tablero de distribucion TD-1 metalico de barras trifasico 220v/60Hz | und | 0 | 448.15 | 0 | [6 empty] | 0
974 | MATERIALES | 990020872.0 | Tablero de distribucion TD-10 metalico de barras trifasico 220v/60Hz | und | 1 | 1600 | 1600 | 7124 | 2024 | O/C | 2456.0 | TABLERO DE DISTRIBUCIÓN ELÉCTRICA TD-01 | UND. | 1 | 540 | 7124
975 | MATERIALES | 990020881.0 | Tablero de distribucion TD-11 metalico de barras trifasico 220v/60Hz | und | 1 | 820 | 820 | 7124 | 2024 | O/C | 2456.0 | TABLERO DE DISTRIBUCIÓN ELÉCTRICA TD-10 | UND. | 1 | 520 | 7124
976 | MATERIALES | 990020882.0 | Tablero de distribucion TD-12 metalico de barras trifasico 220v/60Hz | und | 1 | 820 | 820 | 7124 | 2024 | O/C | 2456.0 | TABLERO DE DISTRIBUCIÓN ELÉCTRICA TD-11 | UND. | 1 | 580 | 7124
977 | MATERIALES | 990020883.0 | Tablero de distribucion TD-13 metalico de barras trifasico 220v/60Hz | und | 1 | 1200 | 1200 | 7124 | 2024 | O/C | 2456.0 | TABLERO DE DISTRIBUCIÓN ELÉCTRICA TD-12 | UND. | 1 | 520 | 7124
978 | MATERIALES | 990020884.0 | Tablero de distribucion TD-14 metalico de barras trifasico 220v/60Hz | und | 1 | 820 | 820 | 7124 | 2024 | O/C | 2456.0 | TABLERO DE DISTRIBUCIÓN ELÉCTRICA TD-13 | UND. | 1 | 520 | 7124
979 | MATERIALES | 990020885.0 | Tablero de distribucion TD-14-1 metalico de barras trifasico 220v/60Hz | und | 1 | 950 | 950 | 7124 | 2024 | O/C | 2456.0 | TABLERO DE DISTRIBUCIÓN ELÉCTRICA TD-14 | UND. | 1 | 520 | 7124
980 | MATERIALES | 990020886.0 | Tablero de distribucion TD-2 metalico de barras trifasico 220v/60Hz | und | 1 | 950 | 950 | [6 empty] | 0
981 | MATERIALES | 990020873.0 | Tablero de distribucion TD-3 metalico de barras trifasico 220v/60Hz | und | 1 | 1800 | 1800 | 7124 | 2024 | O/C | 2456.0 | TABLERO DE DISTRIBUCIÓN ELÉCTRICA TD-02 | UND. | 1 | 750 | 7124
982 | MATERIALES | 990020874.0 | Tablero de distribucion TD-4 metalico de barras trifasico 220v/60Hz | und | 1 | 1800 | 1800 | 7124 | 2024 | O/C | 2456.0 | TABLERO DE DISTRIBUCIÓN ELÉCTRICA TD-03 | UND. | 1 | 690 | 7124
983 | MATERIALES | 990020875.0 | Tablero de distribucion TD-5 metalico de barras trifasico 220v/60Hz | und | 1 | 1600 | 1600 | 7124 | 2024 | O/C | 2456.0 | TABLERO DE DISTRIBUCIÓN ELÉCTRICA TD-04 | UND. | 1 | 500 | 7124
984 | MATERIALES | 990020876.0 | Tablero de distribucion TD-6 metalico de barras trifasico 220v/60Hz | und | 1 | 950 | 950 | 7124 | 2024 | O/C | 2456.0 | TABLERO DE DISTRIBUCIÓN ELÉCTRICA TD-05 | UND. | 1 | 480 | 7124
985 | MATERIALES | 990020877.0 | Tablero de distribucion TD-7 metalico de barras trifasico 220v/60Hz | und | 1 | 250 | 250 | 7124 | 2024 | O/C | 2456.0 | TABLERO DE DISTRIBUCIÓN ELÉCTRICA TD-06 | UND. | 1 | 450 | 7124
986 | MATERIALES | 990020878.0 | Tablero de distribucion TD-8 metalico de barras trifasico 220v/60Hz | und | 1 | 1600 | 1600 | 7124 | 2024 | O/C | 2456.0 | TABLERO DE DISTRIBUCIÓN ELÉCTRICA TD-07 | UND. | 1 | 580 | 7124
987 | MATERIALES | 990020879.0 | Tablero de distribucion TD-9 metalico de barras trifasico 220v/60Hz | und | 1 | 950 | 950 | 7124 | 2024 | O/C | 2456.0 | TABLERO DE DISTRIBUCIÓN ELÉCTRICA TD-08 | UND. | 1 | 580 | 7124
988 | MATERIALES | 990020880.0 | Tablero de distribucion TD-AA-01 Metalico de barras trifasico 220v/60Hz | und | 1 | 1600 | 1600 | 7124 | 2024 | O/C | 2456.0 | TABLERO DE DISTRIBUCIÓN ELÉCTRICA TD-09 | UND. | 1 | 520 | 7124
989 | MATERIALES | 990020890.0 | Tablero de distribucion TD-AA-02 Metalico de barras trifasico 220v/60Hz | und | 1 | 820 | 820 | 7124 | 2024 | O/C | 2456.0 | TABLERO DE DISTRIBUCIÓN ELÉCTRICA TD-18 | UND. | 1 | 480 | 7124
990 | MATERIALES | 990020891.0 | Tablero de distribucion TDC-01 Metalico de barras trifasico 220v/60Hz | und | 1 | 820 | 820 | 7124 | 2024 | O/C | 2456.0 | TABLERO DE DISTRIBUCIÓN ELÉCTRICA TD-19 | UND. | 1 | 480 | 7124
991 | MATERIALES | 990020889.0 | Tablero de distribucion TDE-01 Metalico de barras trifasico 220v/60Hz | und | 0 | 820 | 0 | 7124 | 2024 | O/C | 2456.0 | TABLERO DE DISTRIBUCIÓN ELÉCTRICA TD-17 | UND. | 1 | 580 | 7124
992 | MATERIALES | 990020887.0 | Tablero de distribucion TDE-02 Metalico de barras trifasico 220v/60Hz | und | 1 | 1200 | 1200 | 7124 | 2024 | O/C | 2456.0 | TABLERO DE DISTRIBUCIÓN ELÉCTRICA TD-15 | UND. | 1 | 520 | 7124
993 | MATERIALES | 990020888.0 | Tablero de empotrar de PVC 4 polos | und | 1 | 1200 | 1200 | 7124 | 2024 | O/C | 2456.0 | TABLERO DE DISTRIBUCIÓN ELÉCTRICA TD-16 | UND. | 1 | 520 | 7124
994 | MATERIALES | 390020542.0 | TABLERO DE UPS | und | 0 | 3422 | 0 | [6 empty] | 0
995 | MATERIALES | 990020871.0 | Tablero general autosoportado TG | glb | 1 | 22760 | 22760 | 8980 | 2024 | O/C | 3013.0 | TABLERO DE CONTROL | UND. | 1 | 18250 | 8980
996 | MATERIALES | 120020474.0 | TABLERO PRINCIPAL DE F°G° AUTOSOPORTADO TRIFASICO ( 380 / 220 VOLTIOS), PARA 15 PROTECCIONES DE CAJA MOLDEADA TIPO TETRA | und | 0 | 2462.01 | 0 | [6 empty] | 0
997 | MATERIALES | 20020557.0 | TACO DE EXPANSION 1/4" x 1 1/4". | und | 0 | 3.24 | 0 | [6 empty] | 0
998 | MATERIALES | 260020325.0 | TACO DE EXPASION 3/8" + TORNILLO | und | 456 | 2.65 | 1208.4 | RGR-233 | 2024 | RGR-233 |  | TACO DE EXPANSIÓN DE ACERO 3/8 IN X 1 1/2 IN -NACIONAL | UND. | 0 | 0.6 | RGR-233
999 | MATERIALES | 260020325.0 | TACO DE EXPASION 3/8" + TORNILLO | und | 456 | 2.65 | 1208.4 | RGR-235 | 2023 | RGR-235 |  | TACO DE EXPANSIÓN DE ACERO 3/8 IN X 1 1/2 IN -NACIONAL | UND. | 600 | 0.6 | RGR-235
1000 | MATERIALES | 260020547.0 | TACO DE EXPASION 3/8" x 1 5/8" | und | 0 | 132.01 | 0 | [6 empty] | 0
1001 | MATERIALES | 390020092.0 | TANQUE CISTERNA DE 2500 Lt | und | 2 | 950 | 1900 | 1731 | 2024 | O/C | 406.0 | TANQUE DE 275 GALONES (1000 LITROS) | UND. | 2 | 553.5 | 1731 | DIFERENTE DESCRIPCION
1002 | MATERIALES | 500020616.0 | TAPA CIEGA CIRCULAR PVC | und | 18 | 2.18 | 39.24 | [6 empty] | 0
1003 | MATERIALES | 990020908.0 | Tapa ciega metalica con agujero central de 3/4" incluye estobol | und | 394 | 3.2 | 1260.8 | RGR-233 | 2024 | RGR-233 |  | TAPA CIEGA REDONDA METÁLICA PESADA PARA CAJA OCTOGONAL CON AGUJERO DE 3/4" EN EL CENTRO -GR | UND. | 48 | 1.84 | RGR-233
1004 | MATERIALES | 990020908.0 | Tapa ciega metalica con agujero central de 3/4" incluye estobol | und | 394 | 3.2 | 1260.8 | 10360 | 2024 | O/C | 3511.0 | TAPA CIEGA REDONDA METALICA PESADA PARA CJA. OCTOGONAL CON AGUJERO DE 3/4" EN EL CENTRO | UND. | 353 | 8 | 10360
1005 | MATERIALES | 990020824.0 | TAPA DE 30X30 CM PVC | und | 67 | 55 | 3685 | [6 empty] | 0
1006 | MATERIALES | 990020935.0 | TAPA DE CONCRETO ARMADO PARA BUZON DE 0.60X0.60X0.60M. | und | 8 | 120 | 960 | [6 empty] | 0
1007 | MATERIALES | 500020518.0 | TAPA DE CONCRETO DE 0.40X0.40m DEBIDAMENTE ROTULADA | und | 1 | 14.75 | 14.75 | [6 empty] | 0
1008 | MATERIALES | 500020614.0 | TAPA GANG PESADA DE F°G° | und | 37 | 3.6 | 133.2 | 10360 | 2024 | O/C | 3511.0 | TAPA GANG PESADA DE FºGº | UND. | 0 | 4 | 10360
1009 | MATERIALES | 500020614.0 | TAPA GANG PESADA DE F°G° | und | 37 | 3.6 | 133.2 | RGR-235 | 2023 | RGR-235 |  | TAPA GANG PESADA F°G°-JORMEN /1.2 MM | UND. | 48 | 5 | RGR-235
1010 | MATERIALES | 500020383.0 | TAPA METALICA C/MARCO 2"X2"X1/4" SEGUN DISEÑO-1.00X0.60m-(INCL. PINTURA ANTICORROSIVA Y ACCESORIOS) | m² | 1 | 218.57 | 218.57 | [6 empty] | 0 |  |  |  | REEMPLAZAR CON INSUMOS DE ADQUISICION
1011 | MATERIALES | 300020485.0 | TAPAS DE RESERVA PARA TABLEROS | pza | 41 | 2.57 | 105.37 | [6 empty] | 0
1012 | MATERIALES | 720020381.0 | TAPON Fo. GALV. DE Ø 2 1/2" | und | 0 | 11.21 | 0 | [6 empty] | 0
1013 | MATERIALES | 990020805.0 | TAPON Fo. GALV. DE Ø 1" | und | 20 | 2.19 | 43.8 | 7244 | 2024 | O/C | 2481.0 | TAPON MACHO DE FIERRO GALVANIZADO DE 1 IN | UND. | 20 | 3.9 | 7244
1014 | MATERIALES | 990020802.0 | TAPON HEMBRA DE F°G° C/R DE 1 1/2" | pza | 25 | 7.35 | 183.75 | 7244 | 2024 | O/C | 2481.0 | TAPON HEMBRA DE FIERRO GALVANIZADO DE 1 1/2 IN | UND. | 25 | 9.2 | 7244
1015 | MATERIALES | 720020342.0 | TAPON HEMBRA PVC SAP ROSCADO 1 1/2" | pza | 0 | 5.99 | 0 | [6 empty] | 0
1016 | MATERIALES | 720020341.0 | TAPON HEMBRA PVC SAP ROSCADO 1- 1/4" | pza | 0 | 4.07 | 0 | [6 empty] | 0
1017 | MATERIALES | 720020340.0 | TAPON HEMBRA PVC SAP ROSCADO 1/2" | pza | 0 | 1.36 | 0 | 1955 | 2024 | O/C | 356.0 | TAPÓN HEMBRA DE PVC SAP 1/2 IN | UND. | 50 | 2 | 1955
1018 | MATERIALES | 720020340.0 | TAPON HEMBRA PVC SAP ROSCADO 1/2" | pza | 0 | 1.36 | 0 | RGR-174 | 2024 | RGR-174 |  | TAPON HEMBRA PVC SAP ROSCADO 1/2" VINDUIT | PZA. | 1 | 1 | RGR-174
1019 | MATERIALES | 720020343.0 | TAPON HEMBRA PVC SAP ROSCADO 2" | pza | 0 | 9.23 | 0 | 1955 | 2024 | O/C | 356.0 | TAPÓN HEMBRA DE PVC SAP 2 IN | UND. | 2 | 14.5 | 1955
1020 | MATERIALES | 990020803.0 | TAPON MACHO DE F°G° C/R DE 1/2" | pza | 150 | 1.65 | 247.5 | 7244 | 2024 | O/C | 2481.0 | TAPON MACHO DE F°G° DE 1/2" C/R | UND. | 150 | 2.5 | 7244
1021 | MATERIALES | 990020804.0 | TAPON MACHO DE F°G° C/R DE 3/4" | pza | 20 | 1.8 | 36 | 7244 | 2024 | O/C | 2481.0 | TAPON MACHO DE F°G° DE 3/4" C/R | UND. | 20 | 2.2 | 7244
1022 | MATERIALES | 300010031.0 | Tapones de Oído | und | 50 | 18.9 | 945 | 6900 | 2024 | O/C | 2416.0 | TAPÓNES DE OÍDO | UND. | 50 | 18.9 | 6900
1023 | MATERIALES | 260020610.0 | TARUGO 1" | und | 0 | 0.12 | 0 | [6 empty] | 0
1024 | MATERIALES | 990020769.0 | TARUGO DE 1/2"X2" | und | 157.12 | 0.2 | 31.42 | [6 empty] | 0
1025 | MATERIALES | 260020295.0 | TARUGO DE PLASTICO DE 3/8" | und | 116 | 0.83 | 96.28 | [6 empty] | 0
1026 | MATERIALES | 990020825.0 | TEE DE FIERRO GALVANIZADO Ø 4" | pza | 0 | 35 | 0 | [6 empty] | 0
1027 | MATERIALES | 720020367.0 | TEE Fo GALVANIZADO Ø 2 1/2" | und | 0 | 15.51 | 0 | [6 empty] | 0
1028 | MATERIALES | 990020808.0 | TEE PVC C/R, INSERTO METALICO DE 1/2" | pza | 50 | 18 | 900 | [6 empty] | 0
1029 | MATERIALES | 720020335.0 | TEE PVC SAP EMBONE 2 1/2" | pza | 0 | 49.49 | 0 | [6 empty] | 0
1030 | MATERIALES | 720020332.0 | TEE PVC SAP ROSCADO 1/2" | pza | 0 | 1.7 | 0 | 7460 | 2023 | CJA.CHI |  | TEE PVC SP 1/2" (M) PAVCo | UND. | 3 | 2.2 | 7460 | las unidades no coinciden
1031 | MATERIALES | 720020332.0 | TEE PVC SAP ROSCADO 1/2" | pza | 0 | 1.7 | 0 | RGR-174 | 2024 | RGR-174 |  | TEE PVC SAP PARA AGUA CON ROSCA DE 1/2" VINDUIT | UND. | 3 | 1.5 | RGR-174 | las unidades no coinciden
1032 | MATERIALES | 720020332.0 | TEE PVC SAP ROSCADO 1/2" | pza | 0 | 1.7 | 0 | 1955 | 2024 | O/C | 356.0 | TEE CON ROSCA DE PVC SAP 1/2 IN | UND. | 30 | 3.5 | 1955 | las unidades no coinciden
1033 | MATERIALES | 720020332.0 | TEE PVC SAP ROSCADO 1/2" | pza | 0 | 1.7 | 0 | RGR-233 | 2024 | RGR-233 |  | TEE PVC SAP DE 1/2" C/R PARA AGUA- PASTICA | UND. | 20 | 1.48 | RGR-233 | las unidades no coinciden
1034 | MATERIALES | 720020332.0 | TEE PVC SAP ROSCADO 1/2" | pza | 0 | 1.7 | 0 | RGR-075 | 2024 | RGR-075 |  | TEE PVC SAP 1/2 PULG. C/R PAVCO VINDUIT | UND. | 3 | 2.5 | RGR-075 | las unidades no coinciden
1035 | MATERIALES | 720020332.0 | TEE PVC SAP ROSCADO 1/2" | pza | 0 | 1.7 | 0 | 7235 | 2024 | O/C | 2519.0 | TEE : MATERIAL: PP CLASE: PRESION TIPO: TIPO:PREDIAL AGUA FRIA / AGUA CALIENTE DIAMT PRINCIPAL:1/2" DIAMT SECUNDARIO:1/2" PRESION NOMINAL: 16 BAR EMPALME: ROSCA FABRICACION: INYECCION UND. G.F.: 50 AÑOS TIGRE T22302710 | UND. | 50 | 9.44 | 7235 | las unidades no coinciden
1036 | MATERIALES | 720020333.0 | TEE PVC SAP ROSCADO 2" | pza | 6 | 22.61 | 135.66 | 7244 | 2024 | O/C | 2481.0 | TEE CON ROSCA DE PVC 2 IN | UND. | 4 | 45.5 | 7244 | las unidades no coinciden
1037 | MATERIALES | 720020333.0 | TEE PVC SAP ROSCADO 2" | pza | 6 | 22.61 | 135.66 | 1955 | 2024 | O/C | 356.0 | TEE CON ROSCA DE PVC SAP 2 IN | UND. | 2 | 37 | 1955
1038 | MATERIALES | 990020806.0 | TEE PVC-SAP C-10 DE Ø 1" CON ROSCA | pza | 40 | 5 | 200 | 7244 | 2024 | O/C | 2481.0 | TEE CON ROSCA DE PVC 1 IN | UND. | 35 | 8.4 | 7244 | las unidades no coinciden
1039 | MATERIALES | 990020806.0 | TEE PVC-SAP C-10 DE Ø 1" CON ROSCA | pza | 40 | 5 | 200 | 1955 | 2024 | O/C | 356.0 | TEE CON ROSCA DE PVC SAP 1 IN | UND. | 5 | 8.5 | 1955 | las unidades no coinciden
1040 | MATERIALES | 990020806.0 | TEE PVC-SAP C-10 DE Ø 1" CON ROSCA | pza | 40 | 5 | 200 | RGR-235 | 2023 | RGR-235 |  | TEE CON ROSCA DE PVC SAP 1 IN-H3 | UND. | 2 | 7.5 | RGR-235 | las unidades no coinciden
1041 | MATERIALES | 990020807.0 | TEE PVC-SAP C-10 DE Ø 3/4" CON ROSCA | pza | 50 | 5 | 250 | RGR-191 | 2024 | RGR-191 |  | TEE CON ROSCA DE PVC 3/4" HIDRO PAVCO | UND. | 13 | 4 | RGR-191 | las unidades no coinciden
1042 | MATERIALES | 990020807.0 | TEE PVC-SAP C-10 DE Ø 3/4" CON ROSCA | pza | 50 | 5 | 250 | 7244 | 2024 | O/C | 2481.0 | TEE CON ROSCA DE PVC 3/4 IN | UND. | 50 | 5 | 7244
1043 | MATERIALES | 990020807.0 | TEE PVC-SAP C-10 DE Ø 3/4" CON ROSCA | pza | 50 | 5 | 250 | RGR-235 | 2023 | RGR-235 |  | TEE PVC SAP PARA AGUA CON ROSCA DE 3/4"-PLASTICA | UND. | 17 | 4.03 | RGR-235 | las unidades no coinciden
1044 | MATERIALES | 990020807.0 | TEE PVC-SAP C-10 DE Ø 3/4" CON ROSCA | pza | 50 | 5 | 250 | RGR-174 | 2024 | RGR-174 |  | TEE PVC SAP PARA AGUA CON ROSCA DE 3/4" | UND. | 6 | 2 | RGR-174 | las unidades no coinciden
1045 | MATERIALES | 990020807.0 | TEE PVC-SAP C-10 DE Ø 3/4" CON ROSCA | pza | 50 | 5 | 250 | 1955 | 2024 | O/C | 356.0 | TEE CON ROSCA DE PVC SAP 3/4 IN | UND. | 10 | 4.5 | 1955 | las unidades no coinciden
1046 | MATERIALES | 990020807.0 | TEE PVC-SAP C-10 DE Ø 3/4" CON ROSCA | pza | 50 | 5 | 250 | RGR-163 | 2024 | RGR-163 |  | TEE CON ROSCA DE PVC 3/4 PULG. IN HIDRO – HIDRO E/T 2023/2024 PALOMAPATA | UND. | 19 | 4.5 | RGR-163 | las unidades no coinciden
1047 | MATERIALES | 990020820.0 | TEE PVC-SAP C-10, Ø 1 1/2", C/R | pza | 90 | 8 | 720 | 1955 | 2024 | O/C | 356.0 | TEE CON ROSCA DE PVC SAP 1 1/2 IN | UND. | 20 | 20 | 1955 | las unidades no coinciden
1048 | MATERIALES | 990020820.0 | TEE PVC-SAP C-10, Ø 1 1/2", C/R | pza | 90 | 8 | 720 | RGR-235 | 2023 | RGR-235 |  | TEE CON ROSCA DE PVC SAP 1 1/2 IN -PLASTICA | UND. | 27 | 10.08 | RGR-235
1049 | MATERIALES | 990020837.0 | TEE SANITARIA SIMPLE PVC SAL 2" X 2" | pza | 50 | 2.3 | 115 | 1955 | 2024 | O/C | 356.0 | TEE PARA SOLDAR O PEGAR DE PVC SAL PARA DESAGÜE 2 IN | UND. | 20 | 5 | 1955 | las unidades no coinciden
1050 | MATERIALES | 990020837.0 | TEE SANITARIA SIMPLE PVC SAL 2" X 2" | pza | 50 | 2.3 | 115 | 7244 | 2024 | O/C | 2481.0 | TEE PVC SAL 2" X 2" PESADO | UND. | 30 | 6 | 7244 | las unidades no coinciden
1051 | MATERIALES | 990020837.0 | TEE SANITARIA SIMPLE PVC SAL 2" X 2" | pza | 50 | 2.3 | 115 | RGR-235 | 2023 | RGR-235 |  | TEE SIMPLE PRESIÓN 2"-PAVCO | UND. | 13 | 9 | RGR-235 | las unidades no coinciden
1052 | MATERIALES | 990020836.0 | TEE SANITARIA SIMPLE PVC SAL 4" X 4" | pza | 35 | 5.25 | 183.75 | RGR-075 | 2024 | RGR-075 |  | TEE PVC SAL DE 4 PULG PAVCO VINDUIT | UND. | 0 | 11 | RGR-075 | las unidades no coinciden
1053 | MATERIALES | 990020836.0 | TEE SANITARIA SIMPLE PVC SAL 4" X 4" | pza | 35 | 5.25 | 183.75 | RGR-174 | 2024 | RGR-174 |  | TEE PVC SAL DE 4 VINDUIT | UND. | 3 | 7 | RGR-174 | las unidades no coinciden
1054 | MATERIALES | 990020836.0 | TEE SANITARIA SIMPLE PVC SAL 4" X 4" | pza | 35 | 5.25 | 183.75 | 7460 | 2023 | CJA.CHI |  | TEE SANIT PVC SAL 4"X4" (IM) DESAGUE PAVCO | UND. | 2 | 17.4 | 7460 | las unidades no coinciden
1055 | MATERIALES | 990020836.0 | TEE SANITARIA SIMPLE PVC SAL 4" X 4" | pza | 35 | 5.25 | 183.75 | 1451 | 2024 | CJA.CHI |  | TEE SANIT PVC SAL 4X4 (IM) DESAGÜE PAVCO | UND. | 4 | 17.1 | 1451 | las unidades no coinciden
1056 | MATERIALES | 990020836.0 | TEE SANITARIA SIMPLE PVC SAL 4" X 4" | pza | 35 | 5.25 | 183.75 | RGR-235 | 2023 | RGR-235 |  | TEE: MATERIAL:PVC -U CLASE :SIMPLE ,TIPO:TIPO PREDIAL,DESAGUE DIAMETRO PRINCIPAL :4",DIAMETRO SECUNDARIO:4"PRESIÓN NOMINAL :NO APLICA EMPALME :SIMPLE PRESIÓN FABRICACIÓN :INYECCIÓN UNIDAD G.F.:50 AÑOS PAVCO 935313 | UND. | 4 | 7.3 | RGR-235 | las unidades no coinciden
1057 | MATERIALES | 990020836.0 | TEE SANITARIA SIMPLE PVC SAL 4" X 4" | pza | 35 | 5.25 | 183.75 | CONSEJO REGIONAL | 2023 |  |  | TEE SANITARIO PVC SAL 4 PULG.X4 PULG. PAVCO E/T 2023/CONSEJO REGINAL | UND | 5 | 16.2
1058 | MATERIALES | 990020836.0 | TEE SANITARIA SIMPLE PVC SAL 4" X 4" | pza | 35 | 5.25 | 183.75 | 1955 | 2024 | O/C | 356.0 | TEE PARA SOLDAR O PEGAR DE PVC SAL PARA DESAGÜE 4 IN | UND. | 30 | 18 | 1955
1059 | MATERIALES | 990020836.0 | TEE SANITARIA SIMPLE PVC SAL 4" X 4" | pza | 35 | 5.25 | 183.75 | CONSEJO REGIONAL | 2023 |  |  | TEE PVC SIMPLE 4 PULG E/T 2023/CONSEJO REGINAL | UND | 6 | 0
1060 | MATERIALES | 590020217.0 | TEJA TRASLUCIDAD DE POLICARBONATO 0.82m x 3.60m x 1mm | pln | 0 | 245 | 0 | [6 empty] | 0
1061 | MATERIALES | 430020659.0 | TELEFONO IP POE DE MESA DE USO GENERAL | und | 8 | 289.93 | 2319.44 | 9523 | 2024 | O/C | 3292.0 | TELÉFONO IP BÁSICO POE | UND. | 8 | 498 | 9523
1062 | MATERIALES | 590020483.0 | TERMINALES PARA CONDUCTORES DE 4, 6, 10, 16,25, 35, 50, 70 y 120 mm2 | und | 480 | 3.83 | 1838.4 | 7310 | 2024 | O/C | 2500.0 | TERMINAL DE PRESION PARA CABLE 50 MM2 | UND. | 10 | 7.5 | 7310
1063 | MATERIALES | 590020483.0 | TERMINALES PARA CONDUCTORES DE 4, 6, 10, 16,25, 35, 50, 70 y 120 mm2 | und | 480 | 3.83 | 1838.4 | 7310 | 2024 | O/C | 2500.0 | TERMINALES PARA CONDUCTORES DE 10MM2 | UND. | 30 | 2.4 | 7310
1064 | MATERIALES | 590020483.0 | TERMINALES PARA CONDUCTORES DE 4, 6, 10, 16,25, 35, 50, 70 y 120 mm2 | und | 480 | 3.83 | 1838.4 | 7310 | 2024 | O/C | 2500.0 | TERMINALES PARA CONDUCTORES DE 16MM2 | UND. | 20 | 3.24 | 7310
1065 | MATERIALES | 590020483.0 | TERMINALES PARA CONDUCTORES DE 4, 6, 10, 16,25, 35, 50, 70 y 120 mm2 | und | 480 | 3.83 | 1838.4 | 7310 | 2024 | O/C | 2500.0 | TERMINALES PARA CONDUCTORES DE 25MM2 | UND. | 10 | 4.3 | 7310
1066 | MATERIALES | 590020483.0 | TERMINALES PARA CONDUCTORES DE 4, 6, 10, 16,25, 35, 50, 70 y 120 mm2 | und | 480 | 3.83 | 1838.4 | 7310 | 2024 | O/C | 2500.0 | TERMINALES PARA CONDUCTORES DE 35MM2 | UND. | 10 | 5.6 | 7310
1067 | MATERIALES | 590020483.0 | TERMINALES PARA CONDUCTORES DE 4, 6, 10, 16,25, 35, 50, 70 y 120 mm2 | und | 480 | 3.83 | 1838.4 | 7310 | 2024 | O/C | 2500.0 | TERMINALES PARA CONDUCTORES DE 4MM2 | UND. | 1100 | 0.54 | 7310
1068 | MATERIALES | 590020483.0 | TERMINALES PARA CONDUCTORES DE 4, 6, 10, 16,25, 35, 50, 70 y 120 mm2 | und | 480 | 3.83 | 1838.4 | 7310 | 2024 | O/C | 2500.0 | TERMINALES PARA CONDUCTORES DE 6MM2 | UND. | 120 | 1.08 | 7310
1069 | MATERIALES | 590020483.0 | TERMINALES PARA CONDUCTORES DE 4, 6, 10, 16,25, 35, 50, 70 y 120 mm2 | und | 480 | 3.83 | 1838.4 | 7310 | 2024 | O/C | 2500.0 | TERMINALES PARA CONDUCTORES DE 70 MM | UND. | 10 | 12.82 | 7310
1070 | MATERIALES | 540020148.0 | TERMÓMETRO DIGITAL TIPO PISTOLA DE TEMPERATURA INFRARROJA | und | 2 | 400 | 800 | [6 empty] | 0
1071 | MATERIALES | 210020066.0 | TERRAZO PRE-MEZCLADO BLANCO GRANO N°00 | bol | 112.9775 | 200 | 22595.5 | 4003 | 2024 | O/C | 1337.0 | TERRAZO PREMEZCLADO X 40KG, GRANO N°23, COLOR BLANCO MIXTO | BLS. | 281 | 108.5 | 4003
1072 | MATERIALES | 210020066.0 | TERRAZO PRE-MEZCLADO BLANCO GRANO N°00 | bol | 112.9775 | 200 | 22595.5 | 9533 | 2024 | O/C | 3042.0 | TERRAZO PREMEZCLADO X 40KG, GRANO N°01, COLOR GRIS ACERO JASPE | UND. | 50 | 115 | 9533 | las unidades no coinciden
1073 | MATERIALES | 210020066.0 | TERRAZO PRE-MEZCLADO BLANCO GRANO N°00 | bol | 112.9775 | 200 | 22595.5 | 9533 | 2024 | O/C | 3042.0 | TERRAZO PREMEZCLADO X 40KG, GRANO N°23, COLOR NEGRO CARBON | UND. | 15 | 130 | 9533 | las unidades no coinciden
1074 | MATERIALES | 210020066.0 | TERRAZO PRE-MEZCLADO BLANCO GRANO N°00 | bol | 112.9775 | 200 | 22595.5 | 9533 | 2024 | O/C | 3042.0 | TERRAZO PREMEZCLADO X 40KG, GRANO N°23, COLOR GRIS ACERO JASPE | UND. | 20 | 105 | 9533 | las unidades no coinciden
1075 | MATERIALES | 530020032.0 | THINER STANDARD | gln | 692.4274 | 27 | 18695.54 | 9148 | 2024 | O/C | 3086.0 | THINNER ACRILICO | GLN. | 530 | 20 | 9148
1076 | MATERIALES | 530020032.0 | THINER STANDARD | gln | 692.4274 | 27 | 18695.54 | 1451 | 2024 | CJA.CHI |  | THINNER ACRÍLICO BRAVO TX-500 LOSARO 3.00LT | GLN. | 9 | 18 | 1451 | la descripcion indica 3.00 Ltrs
1077 | MATERIALES | 530020032.0 | THINER STANDARD | gln | 692.4274 | 27 | 18695.54 | 3748 | 2024 | O/C | 1195.0 | THINNER X 1 GAL | UND. | 150 | 29 | 3748 | las unidades no coinciden
1078 | MATERIALES | 40020737.0 | TIERRA NEGRA | m³ | 164.6004 | 157.5 | 25924.56 | 3927 | 2024 | O/C | 1218.0 | TIERRA NEGRA | M3 | 41 | 157.5 | 3927
1079 | MATERIALES | 40020737.0 | TIERRA NEGRA | m³ | 164.6004 | 157.5 | 25924.56 | 8105 | 2024 | O/C | 3116.0 | TIERRA NEGRA | M3 | 52 | 130 | 8105
1080 | MATERIALES | 40020661.0 | TIERRA NEGRA | kg | 0 | 2.65 | 0 | [6 empty] | 0
1081 | MATERIALES | 260020260.0 | TIRADOR DE ACERO INOX. PARA PUERTA DE VIDRIO | und | 0 | 6.95 | 0 | [6 empty] | 0
1082 | MATERIALES | 100020306.0 | TOALLERA DE LOSA BLANCA | und | 9 | 14.77 | 132.93 | 9779 | 2024 | O/C | 3290.0 | TOALLERO DE LOSA TIPO GANCHO | UND. | 55 | 25 | 9779
1083 | MATERIALES | 990020098.0 | TOMA DE SALIDA DOBLE DE HDMI | und | 1 | 68.5 | 68.5 | [6 empty] | 0
1084 | MATERIALES | 120020428.0 | TOMACORRIENTE BIPOLAR DOBLE TIPO MIXTO TRES EN LINEA Y TIPO SCHUKO (F+N+T), 16 A. 250 V. NO ESTABILIZADO | und | 7 | 68.74 | 481.18 | [6 empty] | 0
1085 | MATERIALES | 120020429.0 | TOMACORRIENTE BIPOLAR DOBLE CON LINEA A TIERRA TIPO SCHUCO (F+N+T), 16A. 250 V. GRADO HOSPITALARIO DADOS COLOR ROJO PAR | und | 0 | 72.27 | 0 | [6 empty] | 0
1086 | MATERIALES | 120020425.0 | TOMACORRIENTE BIPOLAR DOBLE CON LINEA A TIERRA (F+ N+T), 16 A. 250 V. GRADO HOSPITALARIO DADOS COLOR BLANCO PARA | und | 350 | 43.26 | 15141 | 10286 | 2024 | O/C | 3479.0 | TOMACORRIENTE DOBLE CON ALVEOLOS PROTEGIDOS Y PLACA METÁLICA (2P + T) 16 A 250 V. GRADO HOSPITALARIO DADOS COLOR BLANCO. | UND. | 339 | 68 | 10286
1087 | MATERIALES | 990020841.0 | TOMACORRIENTE BIPOLAR DOBLE CON LINEA A TIERRA (F+N+T), PLACA METALICA | und | 26 | 38 | 988 | [6 empty] | 0
1088 | MATERIALES | 990020842.0 | Tomacorriente doble 15A/220V/60Hz placa metalica | und | 17 | 28.7 | 487.9 | 16000 | 2024 | O/C | 5344.0 | TOMACORRIENTE DOBLE CON ALVEOLOS PROTEGIDOS Y PLACA METÁLICA (2P + T) 16 A 250 V. | UND. | 15 | 50 | 16000
1089 | MATERIALES | 30020253.0 | TOPE DE ACERO CROMADO PARA PUERTAS. | und | 108 | 9.43 | 1018.44 | 10620 | 2024 | O/C | 3708.0 | TOPES | UND. | 140 | 13 | 10620
1090 | MATERIALES | 30020167.0 | TOPE DE BORDE, LONG=2.50m, h=10cm | und | 0 | 42.33 | 0 | [6 empty] | 0
1091 | MATERIALES | 260020609.0 | TORNILLO 1" | und | 0 | 0.12 | 0 | [6 empty] | 0
1092 | MATERIALES | 260020585.0 | TORNILLO AUTOPERFORANTE METAL/METAL PUNTA BROCA 8x13mm. | mll | 0 | 29.81 | 0 | [6 empty] | 0
1093 | MATERIALES | 260020221.0 | TORNILLO AUTOPERFORANTE PARA METAL #14 -14 x 1 -1/2" y ARANDELA EPDM SOMBRILLAde 25mm | mll | 0 | 45.9 | 0 | [6 empty] | 0
1094 | MATERIALES | 990020907.0 | Tornillo autoperforante punta broca de 8x1" | und | 6736 | 0.4 | 2694.4 | [6 empty] | 0
1095 | MATERIALES | 260020001.0 | TORNILLO CABEZA WAFER ZINC P/FINA #8X1/2 | mll | 237.3056 | 16.48 | 3910.8 | 9672 | 2024 | O/C | 3320.0 | PERNOS WAFER DE 1/2" PUNTA FINA | MLL. | 30 | 40 | 9672
1096 | MATERIALES | 260020001.0 | TORNILLO CABEZA WAFER ZINC P/FINA #8X1/2 | mll | 237.3056 | 16.48 | 3910.8 | 1451 | 2024 | CJA.CHI |  | TORNILLO AUTOP WAFER 8X 1/2 MILL. | MLL. | 1 | 25.5 | 1451
1097 | MATERIALES | 260020001.0 | TORNILLO CABEZA WAFER ZINC P/FINA #8X1/2 | mll | 237.3056 | 16.48 | 3910.8 | 3617 | 2024 | O/C | 1133.0 | TORNILLO WAFER PUNTA FINA 8X1/2" X 1000 UND. | UND. | 30 | 43 | 3617 | las unidades no coinciden
1098 | MATERIALES | 260020001.0 | TORNILLO CABEZA WAFER ZINC P/FINA #8X1/2 | mll | 237.3056 | 16.48 | 3910.8 | 9829 | 2024 | O/C | 3391.0 | WAFER #8, 1/2" P-FINA | MLL. | 14 | 48 | 9829
1099 | MATERIALES | 990020768.0 | TORNILLO DE FIJACION 2" | und | 157.12 | 0.4 | 62.85 | [6 empty] | 0
1100 | MATERIALES | 260020216.0 | Tornillo Tirafón 1/4"x5" + Capuchón teja x 48 unidades | und | 0 | 1 | 0 | RGR-174 | 2024 | RGR-174 |  | TIRAFÓN DE FIERRO GALVANIZADO DE 1/4 IN X 5 IN CON ARANDELA Y TAPA DE PLASTICO(INCLUYE CAPUCHON DE NEOPRENO) CORONA PERÚ | UND. | 30 | 0.75 | RGR-174
1101 | MATERIALES | 260010001.0 | TORNILLO WAFER PUNTA BROCA 8X1/2´´ | und | 246 | 0.12 | 29.52 | 3617 | 2024 | O/C | 1133.0 | TORNILLO WAFER PUNTA BROCA 8X1/2" X 1000 UND. | UND. | 50 | 45 | 3617
1102 | MATERIALES | 260010001.0 | TORNILLO WAFER PUNTA BROCA 8X1/2´´ | und | 246 | 0.12 | 29.52 | 12464 | 2024 | O/C | 4347.0 | TORNILLO WÁTER PUNTA BROCA 8X1/2" | UND. | 30000 | 0.11 | 12464
1103 | MATERIALES | 260010001.0 | TORNILLO WAFER PUNTA BROCA 8X1/2´´ | und | 246 | 0.12 | 29.52 | 1451 | 2024 | CJA.CHI |  | TORNILLO WAFER 8X3/4 P.B | UND. | 500 | 0.038 | 1451
1104 | MATERIALES | 260010001.0 | TORNILLO WAFER PUNTA BROCA 8X1/2´´ | und | 246 | 0.12 | 29.52 | 1451 | 2024 | CJA.CHI |  | TORNILLO WAFER 8X3/4 P.B | UND. | 2 | 38 | 1451
1105 | MATERIALES | 260010001.0 | TORNILLO WAFER PUNTA BROCA 8X1/2´´ | und | 246 | 0.12 | 29.52 | 1451 | 2024 | CJA.CHI |  | TORNILLO YIPLAC 8X3/4 PB HALCON | UND. | 100 | 0.064 | 1451
1106 | MATERIALES | 260010001.0 | TORNILLO WAFER PUNTA BROCA 8X1/2´´ | und | 246 | 0.12 | 29.52 | 9829 | 2024 | O/C | 3391.0 | WAFER #8, 1/2" P-BROCA | MLL. | 20 | 50 | 9829 | las unidades no coinciden
1107 | MATERIALES | 260010001.0 | TORNILLO WAFER PUNTA BROCA 8X1/2´´ | und | 246 | 0.12 | 29.52 | 9672 | 2024 | O/C | 3320.0 | PERNOS WAFER DE 1/2" PUNTA BROCA | MLL. | 30 | 40 | 9672 | las unidades no coinciden
1108 | MATERIALES | 260020045.0 | TORNILLO ZINCADO P/BROCA #6 X 1" | mll | 239.7236 | 20.3 | 4866.39 | [6 empty] | 0
1109 | MATERIALES | 260020300.0 | TORNILLOS AUTORROSCANTE FLAT 1 1/2 | pza | 228 | 0.94 | 214.32 | [6 empty] | 0
1110 | MATERIALES | 260020202.0 | TORNILLOS CABEZA LENTEJA DE ½". | mll | 136.6935 | 6.19 | 846.13 | [6 empty] | 0
1111 | MATERIALES | 260020203.0 | TORNILLOS FRAMER PF 7 X 7/16". | mll | 136.1194 | 7.72 | 1050.84 | 10372 | 2024 | O/C | 3643.0 | TORNILLO AUTORROSCANTE PAN PUNTA FINA 7X7/16 | MLL. | 6 | 46 | 10372
1112 | MATERIALES | 720020418.0 | TRAMPA "P" PVC SAL DE 2" | und | 43 | 12 | 516 | 15521 | 2024 | O/C | 5229.0 | TRAMPA CON ROSCA DE PVC 2 IN | UND. | 8 | 32.8 | 15521
1113 | MATERIALES | 720020414.0 | TRAMPA "P" PVC SAL DE 3" | und | 7 | 7.37 | 51.59 | [6 empty] | 0
1114 | MATERIALES | 720020368.0 | TRAMPA DE PVC DE Ø 4" | und | 0 | 12.09 | 0 | [6 empty] | 0
1115 | MATERIALES | 990021011.0 | TRANSCEPTOR SFP, CONECTOR LC DUPLEX | und | 6 | 706.11 | 4236.66 | 12282 | 2024 | O/C | 4292.0 | TRANSCEPTOR SFP, CONECTOR LC DUPLEX | UND. | 6 | 610.35 | 12282
1116 | MATERIALES | 390020540.0 | TRANSFORMADOR DE AISLAMIENTO 20KVA, ENTRADA Y SALIDA 220V (incl accesorios de conexión) | und | 0 | 6433.36 | 0 | [6 empty] | 0
1117 | MATERIALES | 990020929.0 | Transformador de aislamiento de 6KVA/220V/60Hz | und | 0 | 3500 | 0 | [6 empty] | 0
1118 | MATERIALES | 990020928.0 | Transformador de aislamiento de 6KVA/220V/60Hz. | und | 3 | 8000 | 24000 | [6 empty] | 0
1119 | MATERIALES | 990020927.0 | Transformador de aislamineto de 20KVA/220V/60Hz | und | 1 | 12000 | 12000 | [6 empty] | 0
1120 | MATERIALES | 440020001.0 | TRIPLAY DE 4'x8'x 4 mm | und | 80.64 | 38 | 3064.32 | 8459 | 2023 | O/C | 3022.0 | TRIPLAY DE 1.20 X 2.40 M E=6 MM | UND. | 20 | 65 | 8459
1121 | MATERIALES | 430010001.0 | TRIPLAY FENOLICO DE 2.44m x 1.22m, e=18mm | und | 57.4988 | 130.75 | 7517.97 | 7667 | 2023 | O/C | 2681.0 | TABLERO DE TRIPLAY: CARA: FENÓLICO, LARGO: 2440 MM., ANCHO: 1220 MM., ESPESOR: 18 MM. | UND. | 42 | 130.74 | 7667
1122 | MATERIALES | 430010001.0 | TRIPLAY FENOLICO DE 2.44m x 1.22m, e=18mm | und | 57.4988 | 130.75 | 7517.97 | 7667 | 2023 | O/C | 2681.0 | TABLERO DE TRIPLAY: CARA: FENÓLICO, LARGO: 2440 MM., ANCHO: 1220 MM., ESPESOR: 18 MM. | UND. | 28 | 130.75 | 7667
1123 | MATERIALES | 720020324.0 | TUB. PVC SAP EMBONE C-10 NTP-399.002 DE 21/2" x 5m + Anillo de Goma | und | 0 | 75.81 | 0 | [6 empty] | 0
1124 | MATERIALES | 990020932.0 | TUB. PVC SAP P/INST. ELECT. DE 25mm | m | 141.8139 | 3.17 | 449.55 | 4277 | 2024 | O/C | 1445.0 | TUBO : MATERIAL: PVC-U TIPO: ELECTRICO DIAMT NOMINAL: 1" ESPESOR: 1.8 MM LONGITUD: 3 M RIGIDEZ NOMINAL: CLASE PESADA EMPALME: SIMPLE PRESION (UNION RIGIDA) COLOR: GRIS UND. G.F.: 600 MESES INYECTOPLAST 90901000 | UND. | 94 | 8.201 | 4277
1125 | MATERIALES | 990020932.0 | TUB. PVC SAP P/INST. ELECT. DE 25mm | m | 141.8139 | 3.17 | 449.55 | RGR-151 | 2024 | RGR-151 |  | TUBO MATERIAL PVC-U TIPO ELECTRODIAMETRONOMINAL 1 PULG. ESPESOR 1.8MM E/T META: 291 | UND. | 5 | 7.14 | RGR-151
1126 | MATERIALES | 720020319.0 | TUB. PVC SAP ROSCADA C-10 NTP-399.166 DE 1 1/2" x 5m | und | 36.9805 | 54 | 1996.95 | 5146 | 2024 | O/C | 1737.0 | TUBO: MATERIAL: PVC-U TIPO:AGUA A PRESION DIAMTNOMINAL: 1 1/2" ESPESOR: 3.7 MM LONGITUD: 5 M PRESION NOMINAL: 10 BAR EMPALME:UNION ROSCA COLOR:GRIS UND. G.F.: 600 MESES NICOLL N2035237CR | UND. | 51 | 48.38 | 5146
1127 | MATERIALES | 720020313.0 | TUB. PVC SAP ROSCADA C-10 NTP-399.166 DE 1" x 5m | und | 16.2285 | 29.41 | 477.28 | [6 empty] | 0
1128 | MATERIALES | 720020001.0 | TUB. PVC SAP ROSCADA C-10 NTP-399.166 DE 1/2" x 5m | und | 106.414 | 14.5 | 1543 | 7460 | 2023 | CJA.CHI |  | TUBO ROSCADO PVC 1/2" X 5m NTP 399.166, PAVCO WAVIN HT 1000026 | UND. | 2 | 16.7 | 7460
1129 | MATERIALES | 720020001.0 | TUB. PVC SAP ROSCADA C-10 NTP-399.166 DE 1/2" x 5m | und | 106.414 | 14.5 | 1543 | 5146 | 2024 | O/C | 1737.0 | TUBO: MATERIAL: PVC-U TIPO: AGUA A PRESION DIAMT NOMINAL: 1/2" ESPESOR: 2.9 MM LONGITUD: 5 M PRESION NOMINAL: 10 BAR EMPALME:UNION ROSCA COLOR:GRIS UND. G.F.: 600 MESES NICOLL N2032368CR | UND. | 50 | 15.6468 | 5146
1130 | MATERIALES | 720020001.0 | TUB. PVC SAP ROSCADA C-10 NTP-399.166 DE 1/2" x 5m | und | 106.414 | 14.5 | 1543 | 7235 | 2024 | O/C | 2519.0 | TUBO: MATERIAL: PVC-U TIPO:AGUA A PRESION DIAMTNOMINAL: 1/2" ESPESOR: 2.9 MM LONGITUD: 5 M PRESION NOMINAL: 10 BAR EMPALME: UNION ROSCA COLOR:GRIS UND. G.F.:600 MESES NICOLL 2032368CR | UND. | 35 | 15.6469 | 7235
1131 | MATERIALES | 720020001.0 | TUB. PVC SAP ROSCADA C-10 NTP-399.166 DE 1/2" x 5m | und | 106.414 | 14.5 | 1543 | RGR-174 | 2024 | RGR-174 |  | TUBERIA SAP C-10 CON ROSCA 1/2" VINDUIT | UND. | 1 | 13 | RGR-174
1132 | MATERIALES | 720020321.0 | TUB. PVC SAP ROSCADA C-10 NTP-399.166 DE 2" x 5m | und | 14.5109 | 74.26 | 1077.58 | 5146 | 2024 | O/C | 1737.0 | TUBO : MATERIAL: PVC-U TIPO: AGUA A PRESION DIAMT NOMINAL: 2" ESPESOR: 3.9 MM LONGITUD: 5 M PRESION NOMINAL: 10 BAR EMPALME:UNION ROSCA COLOR:GRIS UND. G.F.: 600 MESES NICOLL 2017719CR | UND. | 10 | 70.8 | 5146
1133 | MATERIALES | 720020321.0 | TUB. PVC SAP ROSCADA C-10 NTP-399.166 DE 2" x 5m | und | 14.5109 | 74.26 | 1077.58 | RGR-216 | 2024 | RGR-216 |  | TUBO MATERIAL PVC-U TIPO AGUA A PRESION DIAMETRO NOMINAL 2 PULG. ESPES E/T 2024/SUNCH | UND. | 20 | 77.77 | RGR-216
1134 | MATERIALES | 720020327.0 | TUB. PVC SAP ROSCADA C-10 NTP-399.166 DE 3/4" x5m | und | 12.852 | 22 | 282.74 | RGR-235 | 2023 | RGR-235 |  | TUBERIA PVC SAP PRESIÓN C-10 C/R.3/4" X 5 M -PLASTICA | UND. | 16 | 23.52 | RGR-235
1135 | MATERIALES | 720020327.0 | TUB. PVC SAP ROSCADA C-10 NTP-399.166 DE 3/4" x5m | und | 12.852 | 22 | 282.74 | 1955 | 2024 | O/C | 356.0 | TUBO DE PVC SAP CLASE 10 3/4 IN X 5 M | UND. | 40 | 22 | 1955
1136 | MATERIALES | 720020327.0 | TUB. PVC SAP ROSCADA C-10 NTP-399.166 DE 3/4" x5m | und | 0 | 24 | 0 | [6 empty] | 0
1137 | MATERIALES | 990020859.0 | Tuberia conduit EMT de 20 mm | und | 651.4133 | 22.5 | 14656.8 | 9648 | 2024 | O/C | 3113.0 | TUBERIA CONDUIT EMT DE 20 MM | UND. | 620 | 15 | 9648
1138 | MATERIALES | 990020859.0 | Tuberia conduit EMT de 20 mm | und | 651.4133 | 22.5 | 14656.8 | RGR-233 | 2024 | RGR-233 |  | TUBERIA CONDUIT EMT DE 20 MM-ALEX | UND. | 12 | 29 | RGR-233
1139 | MATERIALES | 990020859.0 | Tuberia conduit EMT de 20 mm | und | 651.4133 | 22.5 | 14656.8 | 4199 | 2024 | O/C | 1375.0 | TUBERÍA CONDUIT EMT DE 20MM | UND. | 129 | 26.5 | 4199
1140 | MATERIALES | 990020859.0 | Tuberia conduit EMT de 20 mm | und | 651.4133 | 22.5 | 14656.8 | RGR-233 | 2024 | RGR-233 |  | TUBERIA CONDUIT EMT DE 20MM -ALEZ 7ALEX | UND. | 21 | 19 | RGR-233
1141 | MATERIALES | 990020859.0 | Tuberia conduit EMT de 20 mm | und | 651.4133 | 22.5 | 14656.8 | 9648 | 2024 | O/C | 3113.0 | TUBERIA CONDUIT EMT FLEXIBLE METALICO DE 20 MM | M. | 231 | 20.7 | 9648 | las unidades no coinciden
1142 | MATERIALES | 990020859.0 | Tuberia conduit EMT de 20 mm | und | 651.4133 | 22.5 | 14656.8 | CONSEJO REGIONAL | 2023 |  |  | TUBERIA METALICA FLEXIBLE 20MM ENERLAINHG SAP PESADO E/T 2023/CONSEJO | UND | 200 | 8.5
1143 | MATERIALES | 650010966.0 | Tubería Conduit EMT de 20 mm | m | 614.3604 | 26.5 | 16280.55 | [6 empty] | 0
1144 | MATERIALES | 990020860.0 | Tuberia conduit EMT de 25 mm | und | 58.8 | 38 | 2234.4 | [6 empty] | 0
1145 | MATERIALES | 650010001.0 | Tubería Conduit EMT de 25 mm | m | 614.3423 | 31.7 | 19474.65 | 9648 | 2024 | O/C | 3113.0 | TUBERIA CONDUIT EMT DE 25 MM | UND. | 86 | 21.5 | 9648
1146 | MATERIALES | 650010001.0 | Tubería Conduit EMT de 25 mm | m | 614.3423 | 31.7 | 19474.65 | 4199 | 2024 | O/C | 1375.0 | TUBERÍA CONDUIT EMT DE 25MM | UND. | 145 | 31.7 | 4199
1147 | MATERIALES | 650010967.0 | Tuberia Conduit Flexible de 20 mm | m | 213.3415 | 5.3 | 1130.71 | 4199 | 2024 | O/C | 1375.0 | TUBERÍA CONDUIT FLEXIBLE DE 20MM | UND. | 203 | 5.3 | 4199
1148 | MATERIALES | 720020569.0 | TUBERIA DE COBRE FLEXIBLE DN 1/4" (Rollo de 15m). | rll | 0 | 79.35 | 0 | [6 empty] | 0
1149 | MATERIALES | 650020575.0 | TUBERIA DE Cu TIPO L DN 1/2" x 6m. | pza | 0 | 96.64 | 0 | [6 empty] | 0
1150 | MATERIALES | 650020571.0 | TUBERIA DE Cu TIPO L DN 1/4" x 6m. | pza | 0 | 45.17 | 0 | [6 empty] | 0
1151 | MATERIALES | 650020573.0 | TUBERIA DE Cu TIPO L DN 3/8" x 6m. | pza | 0 | 73.38 | 0 | [6 empty] | 0
1152 | MATERIALES | 650020358.0 | TUBERIA F°G° Ø 1 1/2", L=6.00m | und | 0 | 195 | 0 | RGR-233 | 2024 | RGR-233 |  | TUBO DE F°G° DE 1 1/2"X2MM,X6M-NACIONAL | UND. | 4 | 176.1 | RGR-233
1153 | MATERIALES | 650020511.0 | TUBERIA F°G° Ø 2", L=0.35m | und | 0 | 29.5 | 0 | [6 empty] | 0
1154 | MATERIALES | 650020510.0 | TUBERIA F°G° Ø 3", L=3.00m | und | 0 | 277.3 | 0 | 9758 | 2024 | O/C | 3259.0 | TUBO DE FIERRO GALVANIZADO DE 3 IN X 2.5 MM X 6.0 M | UND. | 9 | 392 | 9758 | la Longitud segun presup. y Long de adquisicion son diferentes
1155 | MATERIALES | 650020356.0 | TUBERIA F°G° Ø 1", L=6.00m | und | 0 | 165 | 0 | [6 empty] | 0
1156 | MATERIALES | 650020360.0 | TUBERIA F°G° Ø 2 1/2", L=6.00m | und | 0 | 244.99 | 0 | [6 empty] | 0
1157 | MATERIALES | 990020902.0 | TUBERIA F°G° Ø 2", L=4m | und | 1 | 125 | 125 | [6 empty] | 0
1158 | MATERIALES | 650020359.0 | TUBERIA F°G° Ø 2", L=6.00m | und | 37.245 | 220 | 8193.9 | [6 empty] | 0
1159 | MATERIALES | 650020361.0 | TUBERIA F°G° Ø 4", L=6.00m | und | 0 | 370 | 0 | [6 empty] | 0
1160 | MATERIALES | 990020910.0 | Tuberia flexible corrugada conduit de 3/4" | m | 236.4 | 3.1 | 732.84 | [6 empty] | 0
1161 | MATERIALES | 720020404.0 | TUBERIA PVC CL-NTP 399.003 Ø 2"x3M | und | 114 | 73.2 | 8344.8 | 1955 | 2024 | O/C | 356.0 | TUBO DE PVC PARA DESAGÜE SAL 2 IN X 3 M | UND. | 42 | 23 | 1955
1162 | MATERIALES | 720020404.0 | TUBERIA PVC CL-NTP 399.003 Ø 2"x3M | und | 114 | 73.2 | 8344.8 | 1451 | 2024 | CJA.CHI |  | TUBO PVC SAL CL 2X3M NTP 399.003 PAVCO | UND. | 6 | 12.4 | 1451
1163 | MATERIALES | 720020404.0 | TUBERIA PVC CL-NTP 399.003 Ø 2"x3M | und | 114 | 73.2 | 8344.8 | 1451 | 2024 | CJA.CHI |  | TUBO PVC SAL CL 2X3M NTP 399.003 PAVCO WAVIN HT | UND. | 4 | 12.4 | 1451
1164 | MATERIALES | 720020404.0 | TUBERIA PVC CL-NTP 399.003 Ø 2"x3M | und | 114 | 73.2 | 8344.8 | 1451 | 2024 | CJA.CHI |  | TUBO PVC SAL CL 2X3M NTP 399.003 PAVCO WAVIN HT | UND. | 10 | 12.4 | 1451
1165 | MATERIALES | 720020404.0 | TUBERIA PVC CL-NTP 399.003 Ø 2"x3M | und | 114 | 73.2 | 8344.8 | 7235 | 2024 | O/C | 2519.0 | TUBO: MATERIAL: PVC-U TIPO: DESAGÜE DIAMTNOMINAL: 2" ESPESOR: 1.3 MM LONGITUD: 3 M RIGIDEZ NOMINAL: CLASE LIVIANA EMPALME: SIMPLE PRESION (UNION RIGIDA) COLOR:GRIS UND. G.F.:600 MESES PAVCO 1000025 | UND. | 40 | 14.16 | 7235
1166 | MATERIALES | 720020395.0 | TUBERIA PVC CP-NTP 399.003 Ø 2"x3M | und | 202.1825 | 18.21 | 3681.74 | [6 empty] | 0
1167 | MATERIALES | 720020407.0 | TUBERIA PVC CP-NTP 399.003 Ø 3"x3M | und | 1.3092 | 31.51 | 41.25 | RGR-022 | 2023 | RGR-022 |  | TUBO PVC SAL DE 3" X3.00 M VINDUIT | PZA. | 5 | 22.8 | RGR-022
1168 | MATERIALES | 720020389.0 | TUBERIA PVC CP-NTP 399.003 Ø 4"X3M | und | 225.4918 | 53.81 | 12133.71 | 7460 | 2023 | CJA.CHI |  | TUBO PVC SAL CL 4 Pulg. X 3M NTP 399.003 FACT ELEC F001-00118040 | UND. | 10 | 29.6 | 7460
1169 | MATERIALES | 720020389.0 | TUBERIA PVC CP-NTP 399.003 Ø 4"X3M | und | 225.4918 | 53.81 | 12133.71 | 1451 | 2024 | CJA.CHI |  | TUBO PVC SAL CL 4X3M NTP 399.003 PAVCO | UND. | 6 | 29.9 | 1451
1170 | MATERIALES | 720020389.0 | TUBERIA PVC CP-NTP 399.003 Ø 4"X3M | und | 225.4918 | 53.81 | 12133.71 | 1451 | 2024 | CJA.CHI |  | TUBO PVC SAL CL 4X3M NTP 399.003 PAVCO | UND. | 6 | 29.9 | 1451
1171 | MATERIALES | 720020389.0 | TUBERIA PVC CP-NTP 399.003 Ø 4"X3M | und | 225.4918 | 53.81 | 12133.71 | 1451 | 2024 | CJA.CHI |  | TUBO PVC SAL CL 4X3M NTP 399.003 PAVCO WAVIN HT | UND. | 1 | 30.5 | 1451
1172 | MATERIALES | 720020389.0 | TUBERIA PVC CP-NTP 399.003 Ø 4"X3M | und | 225.4918 | 53.81 | 12133.71 | RGR-022 | 2023 | RGR-022 |  | TUBO PVC SAL DE 4" X3.00 M VINDUIT | PZA. | 3 | 29.3 | RGR-022
1173 | MATERIALES | 720020389.0 | TUBERIA PVC CP-NTP 399.003 Ø 4"X3M | und | 225.4918 | 53.81 | 12133.71 | 8866 | 2024 | O/C | 3081.0 | TUBO: MATERIAL: PVC-U TIPO: DESAGÜE DIAMT NOMINAL: 4" ESPESOR: 2.6 MM LONGITUD: 3 M EMPALME: SIMPLE PRESION(UNION RIGIDA) COLOR:GRIS UND. G.F.: 600 MESES NICOLL 2016653CP | UND. | 139 | 39.9901 | 8866
1174 | MATERIALES | 720020389.0 | TUBERIA PVC CP-NTP 399.003 Ø 4"X3M | und | 225.4918 | 53.81 | 12133.71 | 5146 | 2024 | O/C | 1737.0 | TUBO: MATERIAL: PVC-U TIPO: DESAGÜE DIAMTNOMINAL: 4" ESPESOR: 2.6 MM LONGITUD: 3 M RIGIDEZ NOMINAL: CLASE PESADA EMPALME: SIMPLE PRESION (UNION RIGIDA) COLOR:GRIS UND. G.F.: 600 MESES PAVCO 999943 | UND. | 120 | 67.26 | 5146
1175 | MATERIALES | 720020389.0 | TUBERIA PVC CP-NTP 399.003 Ø 4"X3M | und | 225.4918 | 53.81 | 12133.71 | RGR-216 | 2024 | RGR-216 |  | TUBO:MAT:PVC-U TIPO:DRENAJE Y ALCANTARILLADO DIAMETRO NOMINAL: 4 PULG. E/T 2024/SUNCH | UND. | 30 | 64.45 | RGR-216
1176 | MATERIALES | 720020389.0 | TUBERIA PVC CP-NTP 399.003 Ø 4"X3M | und | 225.4918 | 53.81 | 12133.71 | RGR-216 | 2024 | RGR-216 |  | TUBO MATERIAL PVC-U TIPO DRENAJE Y ALCANTARILLADO DIAMETRO NOMINAL 110 E/T 2024/SUNCH | UND. | 20 | 155.77 | RGR-216
1177 | MATERIALES | 720020408.0 | TUBERIA PVC CP-NTP 399.003 Ø 6"X5M | und | 11.0346 | 227.5 | 2510.37 | RGR-174 | 2024 | RGR-174 |  | TUBO PVC SL DE 6" X 5.00 M PAVCO | UND. | 3 | 141.5 | RGR-174
1178 | MATERIALES | 990020847.0 | Tuberia PVC SAP de 50mm NTP-399.006 | und | 149.1676 | 31.5 | 4698.78 | RGR-022 | 2023 | RGR-022 |  | TUBERIA PVC SAP ELECTRICA DE 2"X3M(50MM)VINDUIT | UND. | 13 | 29.2 | RGR-022
1179 | MATERIALES | 990020847.0 | Tuberia PVC SAP de 50mm NTP-399.006 | und | 149.1676 | 31.5 | 4698.78 | RGR-233 | 2024 | RGR-233 |  | TUBO PVC SAP DE 50 MM,NTP 399.006-TUBOPLAST /SAP | UND. | 4 | 36 | RGR-233
1180 | MATERIALES | 990020848.0 | Tuberia PVC SAP de 65 mm NTP-399.006 | und | 149.1676 | 31.5 | 4698.78 | 4277 | 2024 | O/C | 1445.0 | TUBO : MATERIAL: PVC-U TIPO: ELECTRICO DIAMT NOMINAL: 2" ESPESOR: 2.8 MM LONGITUD: 3 M RIGIDEZ NOMINAL: CLASE PESADA EMPALME: SIMPLE PRESION (UNION RIGIDA) COLOR: GRIS UND. G.F.: 600 MESES INYECTOPLAST 90901002 | UND. | 170 | 22.7504 | 4277
1181 | MATERIALES | 990020847.0 | Tuberia PVC SAP de 50mm NTP-399.006 | und | 30.1095 | 45.5 | 1369.98 | 4277 | 2024 | O/C | 1445.0 | TUBO : MATERIAL: PVC-U TIPO: ELECTRICO DIAMT NOMINAL: 2 1/2" ESPESOR: 3.5 MM LONGITUD: 3 M RIGIDEZ NOMINAL: CLASE PESADA EMPALME: SIMPLE PRESION (UNION RIGIDA) COLOR: GRIS UND. G.F.: 600 MESES INYECTOPLAST 90901021 | UND. | 21 | 34.6332 | 4277
1182 | MATERIALES | 990020849.0 | Tuberia PVC SAP de 80 mm NTP-399.006 | und | 61.6 | 75.4 | 4644.64 | [6 empty] | 0
1183 | MATERIALES | 990020784.0 | TUBERIA PVC SAP ROSCADA C-10 NTP-399.166 DE 1" x 5m | und | 49.8687 | 45.76 | 2281.99 | 15521 | 2024 | O/C | 5229.0 | TUBERÍA DE PVC SAP C/ROSCA C-10 DE 1"X 5M | UND. | 9 | 37.2 | 15521
1184 | MATERIALES | 990020784.0 | TUBERIA PVC SAP ROSCADA C-10 NTP-399.166 DE 1" x 5m | und | 49.8687 | 45.76 | 2281.99 | RGR-235 | 2023 | RGR-235 |  | TUBERIA PVC SAP CLASE DE 10 D=1" DE 5.00 M-PLASTICA | UND. | 10 | 18.15 | RGR-235
1185 | MATERIALES | 990020784.0 | TUBERIA PVC SAP ROSCADA C-10 NTP-399.166 DE 1" x 5m | und | 49.8687 | 45.76 | 2281.99 | 1955 | 2024 | O/C | 356.0 | TUBO DE PVC SAP CLASE 10 1 IN X 5 M | UND. | 10 | 26 | 1955
1186 | MATERIALES | 990020784.0 | TUBERIA PVC SAP ROSCADA C-10 NTP-399.166 DE 1" x 5m | und | 49.8687 | 45.76 | 2281.99 | 7235 | 2024 | O/C | 2519.0 | TUBO:MATERIAL:PVC-U TIPO:AGUA A PRESION DIAMT NOMINAL: 1" ESPESOR: 3.4 MM LONGITUD: 5 M PRESION NOMINAL: 10 BAR EMPALME: UNION ROSCA COLOR:GRIS UND. G.F.:600 MESES PAVCO 999931 | UND. | 10 | 34.22 | 7235
1187 | MATERIALES | 990020829.0 | TUBERIA PVC TIPO U, DESAGUE Ø6" X 5 MTS, EMPALME SIMPLE. | m | 105 | 28 | 2940 | 5146 | 2024 | O/C | 1737.0 | TUBO: MATERIAL: PVC-U TIPO: DESAGÜE DIAMT NOMINAL: 6" ESPESOR: 4.1 MM LONGITUD: 5 M EMPALME: SIMPLE | UND. | 20 | 130.98 | 5146
1188 | MATERIALES | 990020829.0 | TUBERIA PVC TIPO U, DESAGUE Ø6" X 5 MTS, EMPALME SIMPLE. | m | 105 | 28 | 2940 | RGR-216 | 2024 | RGR-216 |  | TUBO MATERIAL PVC-U TIPO DRENAJE Y ALCANTARILLADO DIAMETRO NOMINAL 160 E/T 2024/SUNCH | UND. | 20 | 147.72 | RGR-216
1189 | MATERIALES | 720020445.0 | TUBERIA. PVC SAP NTP-399.006 DE 100mm | und | 0 | 84.39 | 0 | [6 empty] | 0
1190 | MATERIALES | 720020448.0 | TUBERIA. PVC SAP NTP-399.006 DE 20mm | und | 642.9162 | 8.71 | 5599.8 | SUNCHUBAMBA | 2024 |  |  | TUBERIA PVC SAP NTP 399.006 DE 20 MM PAVCO E/T 2024/SUNCHUBAMBA | UND | 280 | 17.5
1191 | MATERIALES | 720020448.0 | TUBERIA. PVC SAP NTP-399.006 DE 20mm | und | 642.9162 | 8.71 | 5599.8 | RGR-233 | 2024 | RGR-233 |  | TUBERIA PVC SAP ELÉCTRICA DE 22 DE DIAMETRO X 3 M-TUBOPLAST /SAP | UND. | 6 | 36 | RGR-233
1192 | MATERIALES | 720020448.0 | TUBERIA. PVC SAP NTP-399.006 DE 20mm | und | 642.9162 | 8.71 | 5599.8 | 4277 | 2024 | O/C | 1445.0 | TUBO : MATERIAL: PVC-U TIPO: ELECTRICO DIAMT NOMINAL: 3/4" ESPESOR: 1.8 MM LONGITUD: 3 M RIGIDEZ NOMINAL: CLASE PESADA EMPALME: SIMPLE PRESION (UNION RIGIDA) COLOR: GRIS UND. G.F.: 600 MESES INYECTOPLAST 90340034 | UND. | 785 | 6.667 | 4277
1193 | MATERIALES | 720020448.0 | TUBERIA. PVC SAP NTP-399.006 DE 20mm | und | 642.9162 | 8.71 | 5599.8 | RGR-022 | 2023 | RGR-022 |  | TUBERIA PVC SAP ELECTRICA DE 3/4"X3M(50MM)VINDUIT | UND. | 41 | 9.2 | RGR-022 | verificar descripcion de la adquisicion , indica 3/4" y 50mm
1194 | MATERIALES | 720020447.0 | TUBERIA. PVC SAP NTP-399.006 DE 25mm | und | 81.5 | 11 | 896.5 | [6 empty] | 0
1195 | MATERIALES | 720020446.0 | TUBERIA. PVC SAP NTP-399.006 DE 35mm | und | 30.7737 | 15.07 | 463.76 | 4277 | 2024 | O/C | 1445.0 | TUBO : MATERIAL: PVC-U TIPO: ELECTRICO DIAMT NOMINAL: 1 1/4" ESPESOR: 2 MM LONGITUD: 3 M RIGIDEZ NOMINAL: CLASE PESADA EMPALME: SIMPLE PRESION (UNION RIGIDA) COLOR: GRIS UND. G.F.: 600 MESES INYECTOPLAST 90901014 | UND. | 35 | 11.8116 | 4277
1196 | MATERIALES | 720020514.0 | TUBERIA. PVC SAP NTP-399.006 DE 50mm | und | 79.416 | 30.07 | 2388.04 | [6 empty] | 0
1197 | MATERIALES | 990020903.0 | TUBERIA. PVC SAP NTP-399.006 DE 40mm L=4m | und | 1 | 34 | 34 | [6 empty] | 0
1198 | MATERIALES | 100020293.0 | TUBO ABASTO ACERO INOX. TRENZADO 1/2"X1/2"X40 CM | und | 12 | 21.53 | 258.36 | 13120 | 2024 | O/C | 4549.0 | TUBO DE ABASTO DE ACERO INOXIDABLE DE 1/2 IN X 1/2 IN X 60 CM | UND. | 56 | 35 | 13120
1199 | MATERIALES | 100020293.0 | TUBO ABASTO ACERO INOX. TRENZADO 1/2"X1/2"X40 CM | und | 12 | 21.53 | 258.36 | RGR-174 | 2024 | RGR-174 |  | TUBOS DE ABASTOS DE 1/2 METUSA | UND. | 10 | 9 | RGR-174
1200 | MATERIALES | 650020595.0 | TUBO CONDUIT EMT 20mm | m | 0 | 8 | 0 | [6 empty] | 0
1201 | MATERIALES | 650020593.0 | TUBO CONDUIT EMT 25mm | m | 0 | 5.77 | 0 | [6 empty] | 0
1202 | MATERIALES | 510020089.0 | TUBO CUADRADO DE ACERO 1 1/2" y 1.5mm | m | 30 | 6.17 | 185.1 | [6 empty] | 0
1203 | MATERIALES | 510020040.0 | TUBO CUADRADO LAC DE 100mm x 100mm x 3.0mm x6.0 m | pza | 0 | 240 | 0 | [6 empty] | 0
1204 | MATERIALES | 990020716.0 | Tubo cuadrado LAC de 100x100x3.00mmx6m | und | 282.4314 | 240 | 67783.54 | 6024 | 2024 | O/C | 2257.0 | TUBO DE ACERO CUADRADO LAC 100 X 100MM, E=3MM, L=6M | UND. | 12 | 305.7 | 6024
1205 | MATERIALES | 990020716.0 | Tubo cuadrado LAC de 100x100x3.00mmx6m | und | 282.4314 | 240 | 67783.54 | 994 | 2024 | O/C | 107.0 | TUBO DE ACERO LAC ASTM A500 E=3 MM X 100 MM X 100 MM X 6 M | UND. | 155 | 265.8 | 994
1206 | MATERIALES | 990020716.0 | Tubo cuadrado LAC de 100x100x3.00mmx6m | und | 282.4314 | 240 | 67783.54 | 5942 | 2024 | O/C | 1934.0 | TUBO DE ACERO NEGRO DE 100 X 100 X 3MM | UND. | 60 | 250 | 5942
1207 | MATERIALES | 990020716.0 | Tubo cuadrado LAC de 100x100x3.00mmx6m | und | 282.4314 | 240 | 67783.54 | 15639 | 2024 | O/C | 5278.0 | TUBO DE ACERO NEGRO DE 100X100X3MM | UND. | 12 | 319.5 | 15639
1208 | MATERIALES | 990020716.0 | Tubo cuadrado LAC de 100x100x3.00mmx6m | und | 282.4314 | 240 | 67783.54 | 9667 | 2024 | O/C | 3240.0 | TUBO DE FIERRO CUADRADO 3 MM X 4 IN X 4 IN X 6 M | UND. | 2 | 431.5 | 9667
1209 | MATERIALES | 990020956.0 | Tubo cuadrado LAC de 100x50x3.00mmx6m. | pza | 321.1335 | 178.02 | 57168.19 | 6024 | 2024 | O/C | 2257.0 | TUBO DE ACERO LAC 50 X100 MM E=3MM | UND. | 20 | 235.7 | 6024 | las unidades no coinciden
1210 | MATERIALES | 990020956.0 | Tubo cuadrado LAC de 100x50x3.00mmx6m. | pza | 321.1335 | 178.02 | 57168.19 | 5933 | 2024 | O/C | 1931.0 | TUBO DE ACERO NEGRO DE 100 X 50 X 3MM | UND. | 200 | 172.25 | 5933
1211 | MATERIALES | 20010001.0 | TUBO CUADRADO LAC DE 50mm x 50mm x 2.0mm x6.0m | pza | 683.8398 | 79.39 | 54290.04 | 5933 | 2024 | O/C | 1931.0 | TUBO DE ACERO NEGRO DE 50 X 50 X 2MM | UND. | 850 | 77 | 5933 | las unidades no coinciden
1212 | MATERIALES | 20010001.0 | TUBO CUADRADO LAC DE 50mm x 50mm x 2.0mm x6.0m | pza | 683.8398 | 79.39 | 54290.04 | 15639 | 2024 | O/C | 5278.0 | TUBO DE ACERO NEGRO DE 50X50X2MM | UND. | 0 | 113.2 | 15639
1213 | MATERIALES | 20010001.0 | TUBO CUADRADO LAC DE 50mm x 50mm x 2.0mm x6.0m | pza | 683.8398 | 79.39 | 54290.04 | 9667 | 2024 | O/C | 3240.0 | TUBO DE FIERRO CUADRADO 2 MM X 2 IN X 2 IN X 6 M | UND. | 17 | 67 | 9667
1214 | MATERIALES | 510020041.0 | TUBO CUADRADO LAC DE 50mm x 50mm x 3.0mm x6.0 m | pza | 0 | 120 | 0 | [6 empty] | 0
1215 | MATERIALES | 560010001.0 | Tubo cuadrado LAC de 50x25x2.00mmx6m | und | 192.554 | 85 | 16367.09 | 9667 | 2024 | O/C | 3240.0 | TUBO DE FIERRO DE 1 IN X 2 IN X 2 MM | UND. | 28 | 47 | 9667
1216 | MATERIALES | 990020717.0 | Tubo cuadrado LAC de 50x50x3.00mmx6m | und | 541.6172 | 120 | 64994.06 | 6024 | 2024 | O/C | 2257.0 | TUBO DE ACERO LAC 50X50 MM E=3MM | UND. | 32 | 155.7 | 6024
1217 | MATERIALES | 990020717.0 | Tubo cuadrado LAC de 50x50x3.00mmx6m | und | 541.6172 | 120 | 64994.06 | 15639 | 2024 | O/C | 5278.0 | TUBO DE ACERO LAC DE 50X50X3MM | UND. | 20 | 158.8 | 15639
1218 | MATERIALES | 990020717.0 | Tubo cuadrado LAC de 50x50x3.00mmx6m | und | 541.6172 | 120 | 64994.06 | 5942 | 2024 | O/C | 1934.0 | TUBO DE ACERO NEGRO DE 50 X 50 X 3MM | UND. | 400 | 113.5 | 5942
1219 | MATERIALES | 100020297.0 | TUBO DE ABASTO ACERO INOX. TRENZADO P/LAVATORIO DE 1/2" x 7/8" x 40CM | und | 70 | 28.61 | 2002.7 | 7460 | 2023 | CJA.CHI |  | TUBO ABASTO METUSA 1/2 x 7/8 X 40 **PVC** MAST515R | UND. | 2 | 16 | 7460
1220 | MATERIALES | 990020764.0 | TUBO DE FIERRO Ø 1 1/2" X 1/8" X 6.00 M | pza | 3.2 | 65 | 208 | RGR-174 | 2024 | RGR-174 |  | TUBO METALICO NEGRO DE 1 1/2"X6 M. A.A. | UND. | 4 | 54 | RGR-174 | Las unidades no coincide
1221 | MATERIALES | 990020765.0 | TUBO DE FIERRO Ø 2 1/2" X 1/8" X 6.00 M | pza | 0 | 125 | 0 | [6 empty] | 0
1222 | MATERIALES | 510020037.0 | TUBO LAC DE 150mm x 100mm x 3.0mm x6.0 m | kg | 0 | 4.9 | 0 | [6 empty] | 0
1223 | MATERIALES | 510020031.0 | TUBO LAC DE 150mm x 100mm x 4.0mm x6.0 m | kg | 0 | 4.8 | 0 | [6 empty] | 0
1224 | MATERIALES | 260020175.0 | TUERCA GALVANIZADA DE 1" + ARADELA | und | 0 | 2.06 | 0 | [6 empty] | 0
1225 | MATERIALES | 260020183.0 | TUERCA Ø 1/2" + ARANDELA | und | 0 | 0.48 | 0 | [6 empty] | 0
1226 | MATERIALES | 260020177.0 | TUERCA Ø 3/4" + ARANDELA | und | 0 | 1.47 | 0 | [6 empty] | 0
1227 | MATERIALES | 260020548.0 | TUERCA Ø 3/8" + ARANDELA | und | 0 | 0.8 | 0 | [6 empty] | 0
1228 | MATERIALES | 260020179.0 | TUERCA Ø 5/8" + ARANDELA | und | 0 | 0.91 | 0 | [6 empty] | 0
1229 | MATERIALES | 260020187.0 | TUERCA Ø 7/8" + ARANDELA | und | 0 | 2.48 | 0 | [6 empty] | 0
1230 | MATERIALES | 260020181.0 | TUERCA Ø M16 + ARANDELA | und | 0 | 0.53 | 0 | [6 empty] | 0
1231 | MATERIALES | 300010002.0 | UNIDAD CENTRAL DE PROCESO - CPU | und | 1 | 18372.45 | 18372.45 | 9927 | 2023 | O/C | 3658.0 | ESTACIÓN DE TRABAJO INTEL CORE I9-12900 RAM: 32 GB | UND. | 1 | 16125.88 | 9927
1232 | MATERIALES | 300010002.0 | UNIDAD CENTRAL DE PROCESO - CPU | und | 1 | 18372.45 | 18372.45 | 6531 | 2025 | O/C | 1715.0 | ESTACION DE TRABAJO INTEL CORE I9-14900K RAM: 32 GB 2 TB | UND. | 1 | 18372.45 | 6531
1233 | MATERIALES | 20020019.0 | UNIDAD CONDENSADORA DE REFRIGERANTE R-410A (CAPACIDAD NOMINAL DE 18000 BTU/H-2 kW-220 V-1f-60Hz) | und | 0 | 5725.89 | 0 | [6 empty] | 0
1234 | MATERIALES | 390020560.0 | UNIDAD CONDENSADORA VRV DE REFRIGERANTE R-410A (CAPACIDAD NOMINAL DE 48000 BTU/H-3.6 kW-220 V-1f-60Hz) | und | 0 | 40356.59 | 0 | [6 empty] | 0
1235 | MATERIALES | 20020018.0 | UNIDAD EVAPORADORA MONTADO EN PARED DE REFRIGERANTE R-410A (CAPACIDAD NOMINAL DE 15400 BTU/H-0.03 KW-220V-1F-60HZ) | und | 0 | 2476.52 | 0 | [6 empty] | 0
1236 | MATERIALES | 390020562.0 | UNIDAD EVAPORADORA MONTADO EN PARED DE REFRIGERANTE R-410A (CAPACIDAD NOMINAL DE 7500 BTU/H-0.03 KW-220V-1F-60HZ) | und | 0 | 1882.16 | 0 | [6 empty] | 0
1237 | MATERIALES | 390020563.0 | UNIDAD EVAPORADORA MONTADO EN PARED DE REFRIGERANTE R-410A (CAPACIDAD NOMINAL DE 9600 BTU/H-0.03 KW-220V-1F-60HZ) | und | 0 | 1938.15 | 0 | [6 empty] | 0
1238 | MATERIALES | 390020564.0 | UNIDAD EVAPORADORA DE REFRIGERANTE R-410A (CAPACIDAD NOMINAL DE 18000 BTU/H-2 Kw-220 V-1f-60Hz) | und | 0 | 2476.52 | 0 | [6 empty] | 0
1239 | MATERIALES | 650020600.0 | UNION CONDUIT EMT 20mm | und | 937 | 2.68 | 2511.16 | 9648 | 2024 | O/C | 3113.0 | UNION CONDUIT EMT DE 20MM | UND. | 909 | 1.3 | 9648
1240 | MATERIALES | 650020600.0 | UNION CONDUIT EMT 20mm | und | 937 | 2.68 | 2511.16 | 4199 | 2024 | O/C | 1375.0 | UNIÓN CONDUIT EMT DE 20MM | UND. | 100 | 3.5 | 4199
1241 | MATERIALES | 650020599.0 | UNION CONDUIT EMT 25mm | und | 262 | 3.71 | 972.02 | 9648 | 2024 | O/C | 3113.0 | UNION CONDUIT EMT DE 25 MM | UND. | 88 | 1.6 | 9648
1242 | MATERIALES | 650020599.0 | UNION CONDUIT EMT 25mm | und | 262 | 3.71 | 972.02 | RGR-235 | 2023 | RGR-235 |  | UNION CONDUIT EMT DE 25 MM-NAVIA | UND. | 55 | 3.6 | RGR-235
1243 | MATERIALES | 650020599.0 | UNION CONDUIT EMT 25mm | und | 262 | 3.71 | 972.02 | 4199 | 2024 | O/C | 1375.0 | UNIÓN CONDUIT EMT DE 25MM | UND. | 104 | 3.8 | 4199
1244 | MATERIALES | 990020850.0 | Union PVC SAP de 50mm NTP-399.006 | und | 86 | 4.1 | 352.6 | 4015 | 2024 | O/C | 1315.0 | UNIÓN PVC SAP NTP 399.006 DE 50 MM | UND. | 18 | 6.84 | 4015 | DIFERENTE DESCRIPCIÓN Y CANTIDAD
1245 | MATERIALES | 990020851.0 | Union PVC SAP de 65mm NTP-399.006 | und | 12 | 6.7 | 80.4 | 10360 | 2024 | O/C | 3511.0 | UNION PVC SAP P/INST. ELECT. DE 65 MM | UND. | 0 | 4.5 | 10360 | DIFERENTE NOMBRE
1246 | MATERIALES | 990020852.0 | Union PVC SAP de 80mm NTP-399.006 | und | 16 | 8.2 | 131.2 | [6 empty] | 0
1247 | MATERIALES | 720020449.0 | UNION PVC SAP P/INST. ELECT. DE 100mm | und | 0 | 8.59 | 0 | [6 empty] | 0
1248 | MATERIALES | 720020452.0 | UNION PVC SAP P/INST. ELECT. DE 20mm | und | 1226 | 0.41 | 502.66 | 10360 | 2024 | O/C | 3511.0 | UNION PVC SAP P/INST. ELECT. DE 20 MM | UND. | 70 | 1 | 10360
1249 | MATERIALES | 720020451.0 | UNION PVC SAP P/INST. ELECT. DE 25mm | und | 130 | 1.16 | 150.8 | 10360 | 2024 | O/C | 3511.0 | UNION PVC SAP P/INST. ELECT. DE 25 MM | UND. | 0 | 1 | 10360 | DIFERENTE CANTIDAD
1250 | MATERIALES | 720020450.0 | UNION PVC SAP P/INST. ELECT. DE 35mm | und | 12 | 1.59 | 19.08 | 10360 | 2024 | O/C | 3511.0 | UNION PVC SAP P/INST. ELECT. DE 35 MM | UND. | 12 | 1.5 | 10360
1251 | MATERIALES | 720020604.0 | UNION PVC SAP P/INST. ELECT. DE 50mm | und | 18 | 5 | 90 | 10360 | 2024 | O/C | 3511.0 | UNION PVC SAP P/INST. ELECT. DE 50 MM | UND. | 6 | 3.2 | 10360 | DIFERENTE CANTIDAD
1252 | MATERIALES | 720020336.0 | UNION PVC SAP PRESION - ROSCA 1/2" | pza | 0 | 2.18 | 0 | [6 empty] | 0
1253 | MATERIALES | 720020338.0 | UNION PVC SAP PRESION - ROSCA 2" | pza | 0 | 9.73 | 0 | [6 empty] | 0
1254 | MATERIALES | 720020320.0 | UNION PVC SAP ROSCADO 1 1/2" | pza | 375.51 | 5.78 | 2170.45 | 1955 | 2024 | O/C | 356.0 | UNIÓN CON ROSCA DE PVC SAP 1 1/2 IN | UND. | 19 | 12 | 1955 | DIFERENTE UNIDAD, DESCRIPCIÓN Y CANTIDAD
1255 | MATERIALES | 720020314.0 | UNION PVC SAP ROSCADO 1" | pza | 77.23 | 1 | 77.23 | 1955 | 2024 | O/C | 356.0 | UNIÓN CON ROSCA DE PVC SAP 1 IN | UND. | 10 | 4.5 | 1955 | DIFERENTE UNIDAD, DESCRIPCIÓN Y CANTIDAD
1256 | MATERIALES | 720020318.0 | UNION PVC SAP ROSCADO 1/2" | pza | 195.05 | 0.55 | 107.28 | 1955 | 2024 | O/C | 356.0 | UNIÓN CON ROSCA DE PVC SAP 1/2 IN | UND. | 52 | 3 | 1955 | DIFERENTE UNIDAD, DESCRIPCIÓN Y CANTIDAD
1257 | MATERIALES | 720020311.0 | UNION PVC SAP ROSCADO 1/2" - 1 1/4" | pza | 0 | 1.47 | 0 | [6 empty] | 0
1258 | MATERIALES | 720020322.0 | UNION PVC SAP ROSCADO 2" | pza | 304.91 | 6.24 | 1902.64 | [6 empty] | 0
1259 | MATERIALES | 720010001.0 | UNION PVC SAP ROSCADO 3/4" | und | 61.2 | 33.3 | 2037.96 | 1955 | 2024 | O/C | 356.0 | UNIÓN CON ROSCA DE PVC SAP 3/4 IN | UND. | 10 | 33.3 | 1955 | DIFERENTE DESCRIPCIÓN Y CANTIDAD
1260 | MATERIALES | 990020815.0 | UNION SIMPLE PVC C/R 1 1/2", C-10 | pza | 54 | 9.15 | 494.1 | 7244 | 2024 | O/C | 2481.0 | UNION SIMPLE CON ROSCA PVC DE 1 1/2 IN | UND. | 30 | 11.3 | 7244 | DIFERENTE UNIDAD, DESCRIPCIÓN Y CANTIDAD
1261 | MATERIALES | 990020809.0 | UNION SIMPLE PVC C/R 1", C-10 | pza | 20 | 9 | 180 | 7244 | 2024 | O/C | 2481.0 | UNION SIMPLE CON ROSCA PVC DE 1 IN | UND. | 4 | 5.2 | 7244 | DIFERENTE UNIDAD, DESCRIPCIÓN
1262 | MATERIALES | 990020816.0 | UNION SIMPLE PVC C/R 1/2", C-10 | pza | 50 | 2.4 | 120 | 7244 | 2024 | O/C | 2481.0 | UNION SIMPLE CON ROSCA PVC DE 1/2 IN | UND. | 50 | 3 | 7244 | DIFERENTE UNIDAD, DESCRIPCIÓN
1263 | MATERIALES | 990020818.0 | UNION SIMPLE PVC C/R, 2", C-10 | pza | 20 | 10.35 | 207 | 7244 | 2024 | O/C | 2481.0 | UNION SIMPLE CON ROSCA PVC DE 2IN | UND. | 22 | 12.4 | 7244 | DIFERENTE UNIDAD, DESCRIPCIÓN Y CANTIDAD
1264 | MATERIALES | 990020817.0 | UNION SIMPLE PVC C/R, 3/4", C-10 | pza | 30 | 3.15 | 94.5 | 7244 | 2024 | O/C | 2481.0 | UNION SIMPLE CON ROSCA PVC DE 3/4 IN | UND. | 30 | 3.9 | 7244 | DIFERENTE UNIDAD, DESCRIPCIÓN
1265 | MATERIALES | 650020379.0 | UNION UNIVERSAL DE Fo. GALV. DE 1" | und | 0 | 10.37 | 0 | [6 empty] | 0
1266 | MATERIALES | 650020350.0 | UNION UNIVERSAL DE Fo. GALV. DE 1/2" | und | 20 | 2.65 | 53 | 7244 | 2024 | O/C | 2481.0 | UNION CON ROSCA UNIVERSAL DE FIERRO GALVANIZADO 1/2 IN | UND. | 82 | 17.5 | 7244 | DIFERENTE DESCRIPCIÓN Y CANTIDAD
1267 | MATERIALES | 650020345.0 | UNION UNIVERSAL DE Fo. GALV. DE 2" | und | 0 | 25.41 | 0 | [6 empty] | 0
1268 | MATERIALES | 650020378.0 | UNION UNIVERSAL DE Fo. GALV. DE 1 1/2" | und | 0 | 17.2 | 0 | [6 empty] | 0
1269 | MATERIALES | 650020353.0 | UNION UNIVERSAL DE Fo. GALV. DE 3/4" | und | 26 | 2.89 | 75.14 | 7244 | 2024 | O/C | 2481.0 | UNION CON ROSCA UNIVERSAL DE FIERRO GALVANIZADO 3/4 IN | UND. | 40 | 20.2 | 7244 | DIFERENTE DESCRIPCIÓN Y CANTIDAD
1270 | MATERIALES | 990020810.0 | UNION UNIVERSAL F°G° C/R, 1 1/2" | pza | 46 | 34 | 1564 | 7244 | 2024 | O/C | 2481.0 | UNION CON ROSCA UNIVERSAL DE FIERRO GALVANIZADO 1 1/2 IN | UND. | 40 | 42 | 7244 | DIFERENTE UNIDAD, DESCRIPCIÓN Y CANTIDAD
1271 | MATERIALES | 990020811.0 | UNION UNIVERSAL F°G° C/R, 1" | pza | 16 | 19.2 | 307.2 | 7244 | 2024 | O/C | 2481.0 | UNION CON ROSCA UNIVERSAL DE FIERRO GALVANIZADO 1 IN | UND. | 10 | 23.7 | 7244 | DIFERENTE UNIDAD, DESCRIPCIÓN Y CANTIDAD
1272 | MATERIALES | 990020812.0 | UNION UNIVERSAL F°G° C/R, 1/2" | pza | 110 | 13.5 | 1485 | RGR-235 | 2023 | RGR-235 |  | UNION UNIVERSAL DE F°G° 1/2"C/R-NACIONAL | UND. | 14 | 10.75 | RGR-235 | DIFERENTE UNIDAD, DESCRIPCIÓN Y CANTIDAD
1273 | MATERIALES | 990020813.0 | UNION UNIVERSAL F°G° C/R, 2" | pza | 8 | 51 | 408 | 7244 | 2024 | O/C | 2481.0 | UNION CON ROSCA UNIVERSAL DE FIERRO GALVANIZADO 2 IN | UND. | 0 | 62.8 | 7244 | DIFERENTE UNIDAD, DESCRIPCIÓN
1274 | MATERIALES | 990020814.0 | UNION UNIVERSAL F°G° C/R, 3/4" | pza | 48 | 16.35 | 784.8 | RGR-235 | 2023 | RGR-235 |  | UNION UNIVERSAL DE F°G° 3/4"C/R-NACIONAL | UND. | 17 | 13.44 | RGR-235 | DIFERENTE UNIDAD Y CANTIDAD
1275 | MATERIALES | 100020299.0 | UÑAS PARA LAVATORIO | pza | 228 | 0.94 | 214.32 | 13120 | 2024 | O/C | 4549.0 | UÑAS DE SUJECIÓN DE FIERRO PARA LAVATORIO DE LOZA | UND. | 130 | 4 | 13120 | Existe kit de uñas de sujecion
1276 | MATERIALES | 210020651.0 | UPS 1000 VA CON ACCESORIOS DE INSTALACIÓN | und | 0 | 1800 | 0 | [6 empty] | 0
1277 | MATERIALES | 390020541.0 | UPS DE 20KVA, entrada y salida 220V | und | 0 | 46187.09 | 0 | [6 empty] | 0
1278 | MATERIALES | 390020629.0 | UPS de 3000VA rackeable | und | 0 | 3595.2 | 0 | [6 empty] | 0
1279 | MATERIALES | 100010001.0 | URINARIO DE LOZA VITRIFICADA (DONACIÓN ANTONIO LORENA) | und | 0 | 0 | 0 | [6 empty] | 0
1280 | MATERIALES | 100020281.0 | URINARIO DE LOZA VITRIFICADA ESTANDAR | und | 0 | 220 | 0 | [6 empty] | 0
1281 | MATERIALES | 770020369.0 | VALVULA CHECK DE BRONCE Ø 1 1/2" | und | 0 | 128.4 | 0 | RGR-235 | 2023 | RGR-235 |  | VALVULA CHECK DE BRONCE DE 1 1/2 IN CON ASIENTO-VAE | UND. | 3 | 87.38 | RGR-235 | DIFERENTE
1282 | MATERIALES | 990020822.0 | VALVULA ESFERICA DE 1 1/2" | pza | 18 | 170 | 3060 | 5607 | 2024 | O/C | 1887.0 | VÁLVULA ESFÉRICA DE 1 1/2 | UND. | 25 | 248 | 5607 | DIFERENTE UNIDAD Y CANTIDAD
1283 | MATERIALES | 770020821.0 | VALVULA ESFERICA DE 1" | pza | 5 | 60 | 300 | 5607 | 2024 | O/C | 1887.0 | VÁLVULA ESFÉRICA 1 | UND. | 10 | 78 | 5607 | DIFERENTE UNIDAD Y CANTIDAD
1284 | MATERIALES | 990020823.0 | VALVULA ESFERICA DE 1/2" | pza | 42 | 43 | 1806 | 15521 | 2024 | O/C | 5229.0 | VÁLVULA ESFÉRICA 1/2 IN | UND. | 4 | 45 | 15521 | DIFERENTE UNIDAD Y CANTIDAD
1285 | MATERIALES | 990020823.0 | VALVULA ESFERICA DE 1/2" | pza | 42 | 43 | 1806 | 5607 | 2024 | O/C | 1887.0 | VÁLVULA ESFÉRICA DE 1/2 | UND. | 50 | 55 | 5607 | DIFERENTE UNIDAD Y CANTIDAD
1286 | MATERIALES | 770020001.0 | VALVULA ESFERICA DE BRONCE 1/2" | pza | 10 | 38.05 | 380.5 | RGR-151 | 2024 | RGR-151 |  | VALVULA DE BOLA DE PIEZAS DE 1/2 IN - APOLLO: BOLA 3 PIEZAS E/T META: 291 | UND. | 1 | 237 | RGR-151 | DIFERENTE DESCRIPCION, UNIDAD Y CANTIDAD
1287 | MATERIALES | 780020001.0 | VALVULA ESFERICA DE BRONCE 2" | und | 0 | 219 | 0 | 5607 | 2024 | O/C | 1887.0 | VÁLVULA ESFÉRICA 2 IN | UND. | 7 | 340 | 5607 | DIFERENTE UNIDAD Y CANTIDAD
1288 | MATERIALES | 780020355.0 | VALVULA ESFERICA DE BRONCE 3/4" | und | 13 | 68.75 | 893.75 | 15521 | 2024 | O/C | 5229.0 | VÁLVULA ESFÉRICA 3/4 IN | UND. | 3 | 68.3 | 15521 | DIFERENTE DESCRIPCION, UNIDAD Y CANTIDAD
1289 | MATERIALES | 780020355.0 | VALVULA ESFERICA DE BRONCE 3/4" | und | 13 | 68.75 | 893.75 | RGR-151 | 2024 | RGR-151 |  | VALVULA DE BOLA DE PIEZAS DE 3/4 IN - APOLLO: BOLA 3 PIEZAS E/T META: 291 | UND. | 1 | 290 | RGR-151 | DIFERENTE DESCRIPCION, UNIDAD Y CANTIDAD
1290 | MATERIALES | 780020355.0 | VALVULA ESFERICA DE BRONCE 3/4" | und | 13 | 68.75 | 893.75 | 5607 | 2024 | O/C | 1887.0 | VÁLVULA ESFÉRICA DE 3/4 | UND. | 25 | 60 | 5607 | DIFERENTE DESCRIPCION, UNIDAD Y CANTIDAD
1291 | MATERIALES | 780020375.0 | VÁLVULA FLOTADORA DE BRONCE Ø 1" | und | 0 | 71.51 | 0 | 5607 | 2024 | O/C | 1887.0 | VÁLVULA FLOTADORA DE BRONCE DE 1 | UND. | 1 | 88 | 5607 | DIFERENTE UNIDAD Y CANTIDAD
1292 | MATERIALES | 780020375.0 | VÁLVULA FLOTADORA DE BRONCE Ø 1" | und | 0 | 71.51 | 0 | CONSEJO REGIONAL | 2023 |  |  | VALVULA CONPUERTA DE BRONCE DE 1 PULG.NAC. E/T 2023/CONSEJO | UND | 10 | 0 |  | DIFERENTE DESCRIPCION Y CANTIDAD
1293 | MATERIALES | 780020376.0 | VÁLVULA PIE DE SUCCIÓN DE BRONCE Ø 2" CON REGILLA C-10 | und | 0 | 159.59 | 0 | [6 empty] | 0
1294 | MATERIALES | 770020372.0 | VALVULA TIPO BOLA DE BRONCE 1 1/2" | und | 0 | 118.9 | 0 | SUNCHUBAMBA | 2024 |  |  | VALVULA ESFERICA DE BRONCE PESADA DE 1 1/2 CIM E/T 2024/SUNCHUBAMBA | UND | 1 | 0 |  | DIFERENTE DESCRIPCION Y CANTIDAD
1295 | MATERIALES | 770020374.0 | VALVULA TIPO BOLA DE BRONCE 1" | und | 0 | 100.61 | 0 | [6 empty] | 0
1296 | MATERIALES | 770020370.0 | VALVULA TIPO BOLA DE BRONCE 2" | und | 0 | 186.75 | 0 | [6 empty] | 0
1297 | MATERIALES | 300020517.0 | VARILLA DE COBRE DE 20mm Ø x 2.40m. | und | 16 | 380 | 6080 | 3921 | 2024 | O/C | 1253.0 | VARILLA CU DE 19 MM L=2.40 M | UND. | 15 | 364.5 | 3921 | DIFERENTE DESCRIPCION Y CANTIDAD
1298 | MATERIALES | 300020588.0 | VARILLA ROSCADA ZINCADA Ø=1/4", L=1.00m. | und | 0 | 3.04 | 0 | [6 empty] | 0
1299 | MATERIALES | 300020549.0 | VARILLA ROSCADA ZINCADA Ø=3/8", L=1.00m. | und | 0 | 4.96 | 0 | 9779 | 2024 | O/C | 3290.0 | VARILLA DE FIERRO GALVANIZADO ROSCADA 3/8 IN X 1.00 M | UND. | 30 | 20 | 9779 | DIFERENTE CANTIDAD
1300 | MATERIALES | 510020240.0 | VENTANA ALTA FIJA PERFILES DE Fe 2" x 1 1/2 y/o MALLA DE ACERO GALVANIZADO. V-2 (2.45 X 1.23) (SUMINISTRO E INSTALACION) | und | 0 | 615.79 | 0 | [6 empty] | 0
1301 | MATERIALES | 510020241.0 | VENTANA ALTA FIJA PERFILES DE Fe 2" x 1 1/2 y/o MALLA DE ACERO GALVANIZADO. V-3 (2.15 X 1.23) (SUMINISTRO E INSTALACION) | und | 0 | 500 | 0 | [6 empty] | 0
1302 | MATERIALES | 510020242.0 | VENTANA ALTA FIJA PERFILES DE Fe 2" x 1 1/2 y/o MALLA DE ACERO GALVANIZADO. V-4 (5.40 X 1.23) (SUMINISTRO E INSTALACION) | und | 0 | 1000 | 0 | [6 empty] | 0
1303 | MATERIALES | 300010004.0 | VENTANA DE ALUMINIO SISTEMA CORREDERAS CON VIDRIO LAMINADO DE 6MM. V-10 (2.25 X 0.75) | und | 1 | 450 | 450 | [6 empty] | 0
1304 | MATERIALES | 300010005.0 | VENTANA DE ALUMINIO SISTEMA CORREDERAS CON VIDRIO LAMINADO DE 6MM. V-11 (2.40 X 0.75) | und | 1 | 480 | 480 | [6 empty] | 0
1305 | MATERIALES | 300010006.0 | VENTANA DE ALUMINIO SISTEMA CORREDERAS CON VIDRIO LAMINADO DE 6MM. V-12 (3.10 X 0.75) | und | 1 | 620 | 620 | [6 empty] | 0
1306 | MATERIALES | 300010007.0 | VENTANA DE ALUMINIO SISTEMA CORREDERAS CON VIDRIO LAMINADO DE 6MM. V-13 (2.00 X 0.75) | und | 3 | 400 | 1200 | [6 empty] | 0
1307 | MATERIALES | 300010008.0 | VENTANA DE ALUMINIO SISTEMA CORREDERAS CON VIDRIO LAMINADO DE 6MM. V-14 (1.90 X 1.50) | und | 1 | 760 | 760 | [6 empty] | 0
1308 | MATERIALES | 990020756.0 | VENTANA DE ALUMINIO SISTEMA CORREDERAS CON VIDRIO LAMINADO DE 6MM. V-4 (0.60 X 1.80) | und | 0 | 288 | 0 | [6 empty] | 0
1309 | MATERIALES | 990020757.0 | VENTANA DE ALUMINIO SISTEMA CORREDERAS CON VIDRIO LAMINADO DE 6MM. V-5 (1.00 X 1.80) | und | 63 | 480 | 30240 | [6 empty] | 0
1310 | MATERIALES | 990020758.0 | VENTANA DE ALUMINIO SISTEMA CORREDERAS CON VIDRIO LAMINADO DE 6MM. V-6 (1.20 X 1.80) | und | 21 | 576 | 12096 | [6 empty] | 0
1311 | MATERIALES | 990020759.0 | VENTANA DE ALUMINIO SISTEMA CORREDERAS CON VIDRIO LAMINADO DE 6MM. V-8 (0.70 X 1.80) | und | 1 | 450 | 450 | [6 empty] | 0
1312 | MATERIALES | 990020760.0 | VENTANA DE ALUMINIO SISTEMA CORREDERAS CON VIDRIO LAMINADO DE 6MM. V-9 (1.00 X 1.80) | und | 9 | 480 | 4320 | [6 empty] | 0
1313 | MATERIALES | 510020247.0 | VENTANA DE ALUMINIO SISTEMA CORREDERAS CON VIDRIO TEMPLADO DE 6MM. INCOLORO V-5 (1.00 X 1.00) (SUMINISTRO E INSTALACION) | und | 0 | 100.61 | 0 | [6 empty] | 0
1314 | MATERIALES | 990020755.0 | VENTANA DE ALUMINIO SISTEMA PROYECTANTE CON VIDRIO LAMINADO DE 6MM V-3b (0.70 X 0.70) | und | 44 | 200 | 8800 | [6 empty] | 0
1315 | MATERIALES | 990020753.0 | VENTANA DE ALUMINIO SISTEMA PROYECTANTE CON VIDRIO LAMINADO DE 6MM. V-1 (0.50 X 0.70) | und | 8 | 130 | 1040 | [6 empty] | 0
1316 | MATERIALES | 990020754.0 | VENTANA DE ALUMINIO SISTEMA PROYECTANTE CON VIDRIO LAMINADO DE 6MM. V-3 (0.70 X 0.70) | und | 2 | 125 | 250 | [6 empty] | 0
1317 | MATERIALES | 990020754.0 | VENTANA DE ALUMINIO SISTEMA PROYECTANTE CON VIDRIO LAMINADO DE 6MM. V-3 (0.70 X 0.70) | und | 0 | 190 | 0 | [6 empty] | 0
1318 | MATERIALES | 990020740.0 | VENTANA METALICA DE Fe CON MALLA DE ACERO GALVANIZADO. VM-1 (2.84 X 1.00) | und | 1 | 510 | 510 | [6 empty] | 0
1319 | MATERIALES | 990020741.0 | VENTANA METALICA DE Fe CON MALLA DE ACERO GALVANIZADO. VM-2 (3.09 X 1.00) | und | 0 | 550 | 0 | [6 empty] | 0
1320 | MATERIALES | 990020742.0 | VENTANA METALICA DE Fe CON MALLA DE ACERO GALVANIZADO. VM-3 (2.50 X 1.00) | und | 1 | 470 | 470 | [6 empty] | 0
1321 | MATERIALES | 990020743.0 | VENTANA METALICA DE Fe CON MALLA DE ACERO GALVANIZADO. VM-4 (2.60 X 1.00) | und | 1 | 490 | 490 | [6 empty] | 0
1322 | MATERIALES | 510010001.0 | VENTANA METALICA DE Fe CON MALLA DE ACERO GALVANIZADO. VM-5 (1.30 X 1.00) | und | 1 | 245 | 245 | [6 empty] | 0
1323 | MATERIALES | 510010007.0 | VENTANA METALICA DE Fe CON MALLA DE ACERO GALVANIZADO. VM-6 (4.40 x 1.50) | und | 1 | 1243.85 | 1243.85 | [6 empty] | 0
1324 | MATERIALES | 510010008.0 | VENTANA METALICA DE Fe CON MALLA DE ACERO GALVANIZADO. VM-7 (2.40 X 1.00) | und | 1 | 452.31 | 452.31 | [6 empty] | 0
1325 | MATERIALES | 20020016.0 | VENTILADOR HELICOCENTRIFUGO ( 2400 RPM - 30W - 220 V - 1Ø - 60 HZ - 69 CFM - 2.24MMCA - 55 DB -Paprox. 1.5 Kg) | und | 0 | 590.59 | 0 | [6 empty] | 0
1326 | MATERIALES | 20020017.0 | VENTILADOR HELICOCENTRIFUGO ( 2410 RPM - 30W - 220 V - 1Ø - 60 HZ - 83 CFM - 3.23 MMCA - 55 DB -Paprox. 1.5 Kg) | und | 0 | 590.59 | 0 | [6 empty] | 0
1327 | MATERIALES | 20020012.0 | VENTILADOR HELICOCENTRIFUGO ( 2410 RPM - 30W - 220 V - 1Ø - 60 HZ - 85 CFM - 3.7 MMCA - 55 DB -Paprox. 1.5 Kg) | und | 0 | 590.59 | 0 | [6 empty] | 0
1328 | MATERIALES | 20020014.0 | VENTILADOR HELICOCENTRIFUGO ( 2417 RPM - 30W - 220 V - 1Ø - 60 HZ - 77 CFM - 3.46 MMCA - 55 DB -Paprox. 1.5 Kg) | und | 0 | 602.98 | 0 | [6 empty] | 0
1329 | MATERIALES | 390020190.0 | VERIFICACION DE CAPACIDAD PORTANTE | und | 0 | 737.77 | 0 | [6 empty] | 0
1330 | MATERIALES | 790020263.0 | VIDRIO EMPLOMADO (0.40 x 0.40) | und | 1 | 30.38 | 30.38 | 16213 | 2024 | O/C | 5451.0 | VENTANA DE ACERO INOXIDABLE EMPLOMADO CON VIDRIO EMPLOMADO DE 12MM V-07 (0.40 X 0.40) | UND. | 1 | 4950 | 16213 | DIFERENTE DESCRIPCION
1331 | MATERIALES | 300010010.0 | VIDRIO INCOLORO LAMINADO DE 6.38MMX2134MMX3300MM | pln | 11.9216 | 678 | 8082.84 | 9477 | 2024 | O/C | 3253.0 | VIDRIO INCOLORO LAMINADO DE 6.38MMX2134MMX3300MM | PLCH. | 45 | 558 | 9477 | DIFERENTE CANTIDAD
1332 | MATERIALES | 300020315.0 | WINCHA | und | 45.2963 | 30 | 1358.89 | 1731 | 2024 | O/C | 406.0 | WINCHA DE FIBRA DE 100 M | UND. | 1 | 125.5 | 1731 | DIFERENTE DESCRIPCION Y CANTIDAD
1333 | MATERIALES | 300020315.0 | WINCHA | und | 45.2963 | 30 | 1358.89 | 7460 | 2023 | CJA.CHI |  | WINCHA LONA 50 METROS STANLEY | UND. | 1 | 95 | 7460 | DIFERENTE DESCRIPCION Y CANTIDAD
1334 | MATERIALES | 300020315.0 | WINCHA | und | 45.2963 | 30 | 1358.89 | 1731 | 2024 | O/C | 406.0 | WINCHA METÁLICA DE 8 M | UND. | 8 | 33.75 | 1731 | DIFERENTE DESCRIPCION Y CANTIDAD
1335 | MATERIALES | 300020315.0 | WINCHA | und | 45.2963 | 30 | 1358.89 | 7310 | 2024 | O/C | 2500.0 | WINCHA PASACABLE DE METAL DE 15 M. | UND. | 10 | 27 | 7310 | DIFERENTE DESCRIPCION Y CANTIDAD
1336 | MATERIALES | 730020835.0 | YEE PVC SAL DE 2" X 2" | pza | 40 | 4.8 | 192 | 1955 | 2024 | O/C | 356.0 | YEE PARA SOLDAR O PEGAR DE PVC SAL 2 IN X 2 IN | UND. | 30 | 12.5 | 1955 | DIFERENTE DESCRIPCIÓN, UNIDAD Y CANTIDAD
1337 | MATERIALES | 730020835.0 | YEE PVC SAL DE 2" X 2" | pza | 40 | 4.8 | 192 | 1451 | 2024 | CJA.CHI |  | YEE PVC SAL 2X2 (IM) DESAGÜE PAVCO | UND. | 5 | 4.2 | 1451 | DIFERENTE DESCRIPCIÓN, UNIDAD Y CANTIDAD
1338 | MATERIALES | 730020835.0 | YEE PVC SAL DE 2" X 2" | pza | 40 | 4.8 | 192 | 1451 | 2024 | CJA.CHI |  | YEE PVC SAL 2X2 (IM) DESAGÜE PAVCO | UND. | 6 | 4.2 | 1451 | DIFERENTE DESCRIPCIÓN, UNIDAD Y CANTIDAD
1339 | MATERIALES | 730020835.0 | YEE PVC SAL DE 2" X 2" | pza | 40 | 4.8 | 192 | 1451 | 2024 | CJA.CHI |  | YEE PVC SAL 2X2 (IM) DESAGÜE PAVCO | UND. | 5 | 4.2 | 1451 | DIFERENTE DESCRIPCIÓN, UNIDAD Y CANTIDAD
1340 | MATERIALES | 730020398.0 | YEE PVC SAL DE 4" X 2" | pza | 203 | 9.73 | 1975.19 | 1955 | 2024 | O/C | 356.0 | YEE PARA SOLDAR O PEGAR DE PVC SAL 4 IN X 2 IN | UND. | 11 | 24 | 1955 | DIFERENTE DESCRIPCIÓN, UNIDAD Y CANTIDAD
1341 | MATERIALES | 730020398.0 | YEE PVC SAL DE 4" X 2" | pza | 203 | 9.73 | 1975.19 | 1451 | 2024 | CJA.CHI |  | YEE PVC SAL 4X2(IM) DESAGÜE PAVCO | UND. | 9 | 8.4 | 1451 | DIFERENTE DESCRIPCIÓN, UNIDAD Y CANTIDAD
1342 | MATERIALES | 730020398.0 | YEE PVC SAL DE 4" X 2" | pza | 203 | 9.73 | 1975.19 | RGR-174 | 2024 | RGR-174 |  | YEE PVC SAL DE 4"A 2" VINDUIT | UND. | 2 | 7 | RGR-174 | DIFERENTE DESCRIPCIÓN, UNIDAD Y CANTIDAD
1343 | MATERIALES | 730020398.0 | YEE PVC SAL DE 4" X 2" | pza | 203 | 9.73 | 1975.19 | RGR-235 | 2023 | RGR-235 |  | YEE PVC SAL DE 4"X2"-PLASTICA | UND. | 22 | 7.12 | RGR-235 | DIFERENTE DESCRIPCIÓN, UNIDAD Y CANTIDAD
1344 | MATERIALES | 730020402.0 | YEE PVC SAL DE 4" X 4" | pza | 85 | 10.91 | 927.35 | 1955 | 2024 | O/C | 356.0 | YEE PARA SOLDAR O PEGAR DE PVC SAL 4 IN X 4 IN | UND. | 25 | 24 | 1955 | DIFERENTE DESCRIPCIÓN, UNIDAD Y CANTIDAD
1345 | MATERIALES | 730020402.0 | YEE PVC SAL DE 4" X 4" | pza | 85 | 10.91 | 927.35 | 7460 | 2023 | CJA.CHI |  | YEE PVC SAL 4 Pulg. X4 Pulg. (IM) DESAGUE PAVCO FACT ELEC F001-0011804 | UND. | 2 | 13.9 | 7460 | DIFERENTE DESCRIPCIÓN, UNIDAD Y CANTIDAD
1346 | MATERIALES | 730020402.0 | YEE PVC SAL DE 4" X 4" | pza | 85 | 10.91 | 927.35 | 1451 | 2024 | CJA.CHI |  | YEE PVC SAL 4X4 (IM) DESAGÜE PAVCO | UND. | 4 | 13.8 | 1451 | DIFERENTE DESCRIPCIÓN, UNIDAD Y CANTIDAD
1347 | MATERIALES | 300020001.0 | YESO DE 28 Kg | und | 5 | 7.51 | 37.53 | 19754 | 2024 | CJA.CHI |  | YESO | UND. | 5 | 7.51 | 19754 |  | INSUMO AGREGADO A ESTA LISTA MANUALMENTE
| MATERIALES | 300020001.0 | YESO DE 28 Kg | bls | 10 | 8 | 80 | 21583 | 2024 | CJA.CHI |  | YESO | BLS. | 10 | 8 | 21583
959.0 | MATERIALES | 390020115.0 | ZAPATOS DIELECTRICOS | und | 12 | 60 | 720 | 7916 | 2023 | O/C | 2821.0 | ZAPATOS DIELÉCTRICOS | PAR | 6 | 120 | 7916 | DIFERENTE UNIDAD Y CANTIDAD
960.0 | MATERIALES | 540020279.0 | ZONA DE EVACUACIÓN CÍRCULO PINTADO EN PISO COLOR BLANCO (LINEA=0.10 M, RADIO= VARIABLE) | und | 0 | 65.21 | 0 | [6 empty] | 0
972.0 | EQUIPO | 370020029.0 | AMOLADORA 9" DISCO | hm | 497.2653 | 3.75 | 1864.74 | 9377 | 2024 | O/C | 3210.0 | AMOLADORA ANGULAR 2400 W | UND. | 3 | 1050 | 9377
973.0 | EQUIPO | 370020029.0 | AMOLADORA 9" DISCO | hm | 317.6357 | 1.43 | 454.22 | 12089 | 2023 | O/C | 4394.0 | AMOLADORA DE 9" | UND. | 1 | 800 | 12089
974.0 | EQUIPO | 480020035.0 | ANDAMIO METAL | und | 11028.9344 | 8 | 88231.48 | [6 empty] | 0
975.0 | EQUIPO | 500020001.0 | ANDAMIO METAL TABLAS-ALQUILER | hm | 5316.1153 | 2.36 | 12546.03 | [6 empty] | 0
976.0 | EQUIPO | 500020001.0 | ANDAMIO METAL TABLAS-ALQUILER | hm | 2895.9445 | 1.5 | 4343.92 | [6 empty] | 0
977.0 | EQUIPO | 370020386.0 | BALDE PRUEBA-TAPON -ABRAZ. Y ACCESORIOS | hm | 33.3461 | 5 | 166.73 | 1731 | 2024 | O/C | 406.0 | BALDE DE PRESIÓN HIDRÁULICO | UND. | 1 | 409.5 | 1731 | DIFERENTE DESCRIPCION, UNIDAD Y CANTIDAD
978.0 | EQUIPO | 480020159.0 | CAMION CISTERNA 4x2 (AGUA) 122 HP 1,500lts (máquina operada y servida) | hm | 14.3369 | 139.92 | 2006.02 | [6 empty] | 0
979.0 | EQUIPO | 490020171.0 | CAMIÓN GRUA TIPO PLUMA CON BRAZO MECÁNICO | hm | 0 | 61.8 | 0 | 4887 | 2024 | O/S | 970.0 | SERVICIO DE ALQUILER DE CAMIÓN GRÚA - CONTINGENCIA BELEMPAMPA | SRV. | 1 | 14000 | 4887 | DIFERENTE DESCRIPCION, UNIDAD Y CANTIDAD
980.0 | EQUIPO | 480020001.0 | CAMION VOLQUETE 15 M3. (máquina operada y servida) | hm | 53.5201 | 150 | 8028.02 | [6 empty] | 0
981.0 | EQUIPO | 480020316.0 | CAMION VOLQUETE 8 M3. (máquina operada y servida) | hm | 94.185 | 140 | 13185.9 | [6 empty] | 0
982.0 | EQUIPO | 490020156.0 | CARGADOR S/LLANTAS 100-115 HP 2-2.25 YD3 (maquina operada y servida) | hm | 5.9676 | 230 | 1372.55 | [6 empty] | 0
983.0 | EQUIPO | 490020161.0 | COMPACTADOR VIBRO APISONADOR TIPO CANGURO | hm | 477.4672 | 8 | 3819.74 | 12089 | 2023 | O/C | 4394.0 | COMPACTADOR | UND. | 2 | 4200 | 12089
984.0 | EQUIPO | 490020001.0 | COMPRESORANEUMATICA 150-230 PCM, 87HP | hm | 0 | 29.79 | 0 | 9377 | 2024 | O/C | 3210.0 | COMPRESORA DE AIRE | UND. | 3 | 1000 | 9377
985.0 | EQUIPO | 490020004.0 | EQUIPO DE ARENADO | hm | 0 | 92.65 | 0 | [6 empty] | 0
986.0 | EQUIPO | 480020038.0 | EQUIPO DE OXICORTE | hm | 0 | 3.83 | 0 | [6 empty] | 0
987.0 | EQUIPO | 480020038.0 | EQUIPO DE OXICORTE | hm | 0 | 3.25 | 0 | [6 empty] | 0
988.0 | EQUIPO | 480020039.0 | EQUIPO DE PINTAR | hm | 1547.3269 | 4 | 6189.31 | [6 empty] | 0
989.0 | EQUIPO | 480020039.0 | EQUIPO DE PINTAR | hm | 128 | 5 | 640 | [6 empty] | 0
990.0 | EQUIPO | 480020034.0 | EQUIPO DE SOLDAR | hm | 2242.3535 | 12 | 26908.24 | 9377 | 2024 | O/C | 3210.0 | MAQUINA DE SOLDAR | UND. | 2 | 5250 | 9377 | DIFERENTE DESCRIPCION, UNIDAD Y CANTIDAD
991.0 | EQUIPO | 490020061.0 | ESCALERA PORTATIL PLEGABLE | EQP | 0 | 470 | 0 | 10226 | 2024 | O/C | 3539.0 | ESCALERA DE ALUMINIO TIPO TIJERA DE 7 PASOS | UND. | 6 | 448 | 10226
992.0 | EQUIPO | 490030001.0 | ESTACION TOTAL | hm | 67.6043 | 8 | 540.83 | [6 empty] | 0
993.0 | EQUIPO | 370020001.0 | HERRAMIENTAS MANUALES | %mo | 2.9629 | 1942943.11 | 5756746.14 | 1731 | 2024 | O/C | 406.0 | PALAS CON MANGO | UND. | 40 | 24 | 1731
993.0 | EQUIPO | 370020001.0 | HERRAMIENTAS MANUALES | %mo | 2.9629 | 1942943.11 | 5756746.14 | RGR-174 | 2024 | RGR-174 |  | PALAS TIPO CUCHARA TRAMONTINA | UND. | 10 | 30 | RGR-174
993.0 | EQUIPO | 370020001.0 | HERRAMIENTAS MANUALES | %mo | 2.9629 | 1942943.11 | 5756746.14 | 7849 | 2023 | O/C | 2799.0 | PICO C/ MANGO DE MADERA | UND. | 40 | 53.1 | 7849
993.0 | EQUIPO | 370020001.0 | HERRAMIENTAS MANUALES | %mo | 2.9629 | 1942943.11 | 5756746.14 | 16228 | 2023 | CJA.CHI |  | SUPRESOR DE PICO | UND. | 1 | 48 | 16228
993.0 | EQUIPO | 370020001.0 | HERRAMIENTAS MANUALES | %mo | 2.9629 | 1942943.11 | 5756746.14 | RGR-174 | 2024 | RGR-174 |  | ZAPAPICOS CON MANGO DE MADERA TRAMONTINA | UND. | 10 | 32 | RGR-174
993.0 | EQUIPO | 370020001.0 | HERRAMIENTAS MANUALES | %mo | 2.9629 | 1942943.11 | 5756746.14 | 8945 | 2024 | O/C | 3045.0 | PLANCHA DE EMPASTAR | UND. | 45 | 25.3 | 8945
993.0 | EQUIPO | 370020001.0 | HERRAMIENTAS MANUALES | %mo | 2.9629 | 1942943.11 | 5756746.14 | 7460 | 2023 | CJA.CHI |  | ADAPTADOR DE PUNTERA | UND. | 2 | 8 | 7460
993.0 | EQUIPO | 370020001.0 | HERRAMIENTAS MANUALES | %mo | 2.9629 | 1942943.11 | 5756746.14 | RGR-191 | 2024 | RGR-191 |  | ADAPTADOR DE SOLDAR O PEGAR DE PVC SAP 1 1/2 IN PAVCO | UND. | 10 | 3.4 | RGR-191
993.0 | EQUIPO | 370020001.0 | HERRAMIENTAS MANUALES | %mo | 2.9629 | 1942943.11 | 5756746.14 | 7310 | 2024 | O/C | 2500.0 | ALICATE PRENSATERMINALES | UND. | 5 | 115 | 7310
993.0 | EQUIPO | 370020001.0 | HERRAMIENTAS MANUALES | %mo | 2.9629 | 1942943.11 | 5756746.14 | 7310 | 2024 | O/C | 2500.0 | ALICATES PARA ELECTRICISTA | JGO. | 5 | 317 | 7310
993.0 | EQUIPO | 370020001.0 | HERRAMIENTAS MANUALES | %mo | 2.9629 | 1942943.11 | 5756746.14 | 9377 | 2024 | O/C | 3210.0 | AMOLADORA | UND. | 3 | 350 | 9377
993.0 | EQUIPO | 370020001.0 | HERRAMIENTAS MANUALES | %mo | 2.9629 | 1942943.11 | 5756746.14 | 12089 | 2023 | O/C | 4394.0 | AMOLADORA DE 4 IN | UND. | 2 | 265 | 12089
993.0 | EQUIPO | 370020001.0 | HERRAMIENTAS MANUALES | %mo | 2.9629 | 1942943.11 | 5756746.14 | 12089 | 2023 | O/C | 4394.0 | AMOLADORA DE 7 IN | UND. | 3 | 600 | 12089
993.0 | EQUIPO | 370020001.0 | HERRAMIENTAS MANUALES | %mo | 2.9629 | 1942943.11 | 5756746.14 | 9779 | 2024 | O/C | 3290.0 | APLICADOR DE SILICONA | UND. | 10 | 15 | 9779
993.0 | EQUIPO | 370020001.0 | HERRAMIENTAS MANUALES | %mo | 2.9629 | 1942943.11 | 5756746.14 | 1731 | 2024 | O/C | 406.0 | ARCO DE SIERRA | UND. | 4 | 17.55 | 1731
993.0 | EQUIPO | 370020001.0 | HERRAMIENTAS MANUALES | %mo | 2.9629 | 1942943.11 | 5756746.14 | 7357 | 2024 | O/C | 2562.0 | BALANZA DIGITAL 50 KG. | UND. | 1 | 44.7 | 7357
993.0 | EQUIPO | 370020001.0 | HERRAMIENTAS MANUALES | %mo | 2.9629 | 1942943.11 | 5756746.14 | 1731 | 2024 | O/C | 406.0 | BALDE DE PLÁSTICO X 20 L | UND. | 30 | 9.45 | 1731
993.0 | EQUIPO | 370020001.0 | HERRAMIENTAS MANUALES | %mo | 2.9629 | 1942943.11 | 5756746.14 | 1731 | 2024 | O/C | 406.0 | BARRETAS HEXAGONALES DE 1.80M | UND. | 2 | 78.3 | 1731
993.0 | EQUIPO | 370020001.0 | HERRAMIENTAS MANUALES | %mo | 2.9629 | 1942943.11 | 5756746.14 | 1731 | 2024 | O/C | 406.0 | BIDÓN POLIPROPILENO CAPACIDAD 190 LITROS | UND. | 10 | 141.75 | 1731
993.0 | EQUIPO | 370020001.0 | HERRAMIENTAS MANUALES | %mo | 2.9629 | 1942943.11 | 5756746.14 | 1451 | 2024 | CJA.CHI |  | BRIQUETE DE CONCRETO | UND. | 3 | 65 | 1451
993.0 | EQUIPO | 370020001.0 | HERRAMIENTAS MANUALES | %mo | 2.9629 | 1942943.11 | 5756746.14 | 1731 | 2024 | O/C | 406.0 | BROCA 3/8 PARA CONCRETO | UND. | 30 | 7.83 | 1731
993.0 | EQUIPO | 370020001.0 | HERRAMIENTAS MANUALES | %mo | 2.9629 | 1942943.11 | 5756746.14 | 1731 | 2024 | O/C | 406.0 | BROCA 3/8 PARA METAL | UND. | 30 | 7.83 | 1731
993.0 | EQUIPO | 370020001.0 | HERRAMIENTAS MANUALES | %mo | 2.9629 | 1942943.11 | 5756746.14 | 15521 | 2024 | O/C | 5229.0 | BROCA ACERO DIAMANTADA PARA CERÁMICA 10 MM | UND. | 15 | 46.5 | 15521
993.0 | EQUIPO | 370020001.0 | HERRAMIENTAS MANUALES | %mo | 2.9629 | 1942943.11 | 5756746.14 | 1451 | 2024 | CJA.CHI |  | BROCA COBALTADA 1/2 | UND. | 1 | 51.9 | 1451
993.0 | EQUIPO | 370020001.0 | HERRAMIENTAS MANUALES | %mo | 2.9629 | 1942943.11 | 5756746.14 | 7460 | 2023 | CJA.CHI |  | BROCA CONCRET FACT ELEC FA14-01191954 | UND. | 1 | 4.9 | 7460
993.0 | EQUIPO | 370020001.0 | HERRAMIENTAS MANUALES | %mo | 2.9629 | 1942943.11 | 5756746.14 | 7460 | 2023 | CJA.CHI |  | BROCA CONCRET.. FACT ELEC FA14-01191954 | UND. | 1 | 5.9 | 7460
993.0 | EQUIPO | 370020001.0 | HERRAMIENTAS MANUALES | %mo | 2.9629 | 1942943.11 | 5756746.14 | 7460 | 2023 | CJA.CHI |  | BROCA CONCRETO 1/4 | UND. | 2 | 6.5 | 7460
993.0 | EQUIPO | 370020001.0 | HERRAMIENTAS MANUALES | %mo | 2.9629 | 1942943.11 | 5756746.14 | 1731 | 2024 | O/C | 406.0 | BROCA DE 1/2 PARA CONCRETO | UND. | 30 | 10.1 | 1731
993.0 | EQUIPO | 370020001.0 | HERRAMIENTAS MANUALES | %mo | 2.9629 | 1942943.11 | 5756746.14 | 1731 | 2024 | O/C | 406.0 | BROCA DE 1/2 PARA METAL | UND. | 30 | 13.23 | 1731
993.0 | EQUIPO | 370020001.0 | HERRAMIENTAS MANUALES | %mo | 2.9629 | 1942943.11 | 5756746.14 | 1731 | 2024 | O/C | 406.0 | BROCA DE 1/2" PARA MADERA | UND. | 10 | 11.4 | 1731
993.0 | EQUIPO | 370020001.0 | HERRAMIENTAS MANUALES | %mo | 2.9629 | 1942943.11 | 5756746.14 | 1731 | 2024 | O/C | 406.0 | BROCA DE 3/8" PARA MADERA | UND. | 10 | 8.1 | 1731
993.0 | EQUIPO | 370020001.0 | HERRAMIENTAS MANUALES | %mo | 2.9629 | 1942943.11 | 5756746.14 | 1731 | 2024 | O/C | 406.0 | BROCA DE 5/8" PARA MADERA | UND. | 10 | 10.2 | 1731
993.0 | EQUIPO | 370020001.0 | HERRAMIENTAS MANUALES | %mo | 2.9629 | 1942943.11 | 5756746.14 | 12464 | 2024 | O/C | 4347.0 | BROCA DE ACERO DE 3/8 IN CON PUNTA DIAMANTADA PARA CONCRETO | UND. | 5 | 10.63 | 12464
993.0 | EQUIPO | 370020001.0 | HERRAMIENTAS MANUALES | %mo | 2.9629 | 1942943.11 | 5756746.14 | 9779 | 2024 | O/C | 3290.0 | BROCA DIAMANTADA 3/8 IN | UND. | 20 | 10 | 9779
993.0 | EQUIPO | 370020001.0 | HERRAMIENTAS MANUALES | %mo | 2.9629 | 1942943.11 | 5756746.14 | 7460 | 2023 | CJA.CHI |  | BROCA HSS 1/4 BOSCH | UND. | 1 | 6 | 7460
993.0 | EQUIPO | 370020001.0 | HERRAMIENTAS MANUALES | %mo | 2.9629 | 1942943.11 | 5756746.14 | 15521 | 2024 | O/C | 5229.0 | BROCA PARA CERÁMICA DE 10MM | UND. | 15 | 52 | 15521
993.0 | EQUIPO | 370020001.0 | HERRAMIENTAS MANUALES | %mo | 2.9629 | 1942943.11 | 5756746.14 | 1451 | 2024 | CJA.CHI |  | BROCA PARA CONCRETO 1/2" TRUPER | UND. | 2 | 12 | 1451
993.0 | EQUIPO | 370020001.0 | HERRAMIENTAS MANUALES | %mo | 2.9629 | 1942943.11 | 5756746.14 | 1731 | 2024 | O/C | 406.0 | BROCA PARA CONCRETO 5/8" | UND. | 30 | 39 | 1731
993.0 | EQUIPO | 370020001.0 | HERRAMIENTAS MANUALES | %mo | 2.9629 | 1942943.11 | 5756746.14 | RGR-174 | 2024 | RGR-174 |  | BROCA PARA CONCRETO DE 3/4" GERMANI | UND. | 3 | 60 | RGR-174
993.0 | EQUIPO | 370020001.0 | HERRAMIENTAS MANUALES | %mo | 2.9629 | 1942943.11 | 5756746.14 | 1731 | 2024 | O/C | 406.0 | BROCA PARA FIERRO 5/8 IN | UND. | 30 | 45.5 | 1731
993.0 | EQUIPO | 370020001.0 | HERRAMIENTAS MANUALES | %mo | 2.9629 | 1942943.11 | 5756746.14 | RGR-174 | 2024 | RGR-174 |  | BROCA PARA MADERA DE 3/4" GERMANI | UND. | 1 | 60 | RGR-174
993.0 | EQUIPO | 370020001.0 | HERRAMIENTAS MANUALES | %mo | 2.9629 | 1942943.11 | 5756746.14 | 7460 | 2023 | CJA.CHI |  | BROCA SDS PLUS 1/2 BOSCH | UND. | 5 | 14 | 7460
993.0 | EQUIPO | 370020001.0 | HERRAMIENTAS MANUALES | %mo | 2.9629 | 1942943.11 | 5756746.14 | 9779 | 2024 | O/C | 3290.0 | BROCAS COPA DE 2" DIAMANTADA PARA CERÁMICO | UND. | 10 | 50 | 9779
993.0 | EQUIPO | 370020001.0 | HERRAMIENTAS MANUALES | %mo | 2.9629 | 1942943.11 | 5756746.14 | 8945 | 2024 | O/C | 3045.0 | BROCHA 2"; ALTA CALIDAD | UND. | 192 | 16.4 | 8945
993.0 | EQUIPO | 370020001.0 | HERRAMIENTAS MANUALES | %mo | 2.9629 | 1942943.11 | 5756746.14 | 8945 | 2024 | O/C | 3045.0 | BROCHA 3" | UND. | 100 | 23.8 | 8945
993.0 | EQUIPO | 370020001.0 | HERRAMIENTAS MANUALES | %mo | 2.9629 | 1942943.11 | 5756746.14 | 8945 | 2024 | O/C | 3045.0 | BROCHA 4" | UND. | 20 | 47.7 | 8945
993.0 | EQUIPO | 370020001.0 | HERRAMIENTAS MANUALES | %mo | 2.9629 | 1942943.11 | 5756746.14 | 8945 | 2024 | O/C | 3045.0 | BROCHA DE 1" | UND. | 90 | 11.2 | 8945
993.0 | EQUIPO | 370020001.0 | HERRAMIENTAS MANUALES | %mo | 2.9629 | 1942943.11 | 5756746.14 | 12464 | 2024 | O/C | 4347.0 | CANDADO | UND. | 10 | 56.25 | 12464
993.0 | EQUIPO | 370020001.0 | HERRAMIENTAS MANUALES | %mo | 2.9629 | 1942943.11 | 5756746.14 | 7828 | 2023 | O/C | 2791.0 | CARRETILLA DE TUBO DE ACERO GALVANIZADO | UND. | 60 | 306.8 | 7828
993.0 | EQUIPO | 370020001.0 | HERRAMIENTAS MANUALES | %mo | 2.9629 | 1942943.11 | 5756746.14 | RGR-235 | 2023 | RGR-235 |  | CEPILLO COPA DE 4.5"DE METAL PARA AMOLADORA-UYUSTOOLS | UND. | 8 | 13 | RGR-235
993.0 | EQUIPO | 370020001.0 | HERRAMIENTAS MANUALES | %mo | 2.9629 | 1942943.11 | 5756746.14 | 7460 | 2023 | CJA.CHI |  | CHASCOSA 4" UYUSTOOLS | UND. | 2 | 15 | 7460
993.0 | EQUIPO | 370020001.0 | HERRAMIENTAS MANUALES | %mo | 2.9629 | 1942943.11 | 5756746.14 | 7405 | 2023 | O/C | 2548.0 | CINTA ADHESIVA MASKING TAPE DE 2" X 40 YD | UND. | 5 | 8.5 | 7405
993.0 | EQUIPO | 370020001.0 | HERRAMIENTAS MANUALES | %mo | 2.9629 | 1942943.11 | 5756746.14 | 8945 | 2024 | O/C | 3045.0 | CINTA ADHESIVA MASKING TAPE T: 1 X 40 YD | UND. | 150 | 7.2 | 8945
993.0 | EQUIPO | 370020001.0 | HERRAMIENTAS MANUALES | %mo | 2.9629 | 1942943.11 | 5756746.14 | 3649 | 2024 | O/C | 1116.0 | CINTA DE EMBALAJE | UND. | 30 | 8.5 | 3649
993.0 | EQUIPO | 370020001.0 | HERRAMIENTAS MANUALES | %mo | 2.9629 | 1942943.11 | 5756746.14 | 9025 | 2024 | O/C | 3044.0 | CINTA DE EMBALAJE DE 2" TRANSPARENTE. X 110 YDAS. | UND. | 50 | 6 | 9025
993.0 | EQUIPO | 370020001.0 | HERRAMIENTAS MANUALES | %mo | 2.9629 | 1942943.11 | 5756746.14 | 8945 | 2024 | O/C | 3045.0 | CINTA DE PAPEL PARA ENMASCARAR - MASKING TAPE 2 IN X 40 YD | UND. | 50 | 11.9 | 8945
993.0 | EQUIPO | 370020001.0 | HERRAMIENTAS MANUALES | %mo | 2.9629 | 1942943.11 | 5756746.14 | 18456 | 2024 | O/C | 6079.0 | CINTA ETIQUETA DE 12MM | UND. | 0 | 200 | 18456
993.0 | EQUIPO | 370020001.0 | HERRAMIENTAS MANUALES | %mo | 2.9629 | 1942943.11 | 5756746.14 | 8945 | 2024 | O/C | 3045.0 | CINTA PARA PINTORES,MASKING TAPE AZUL | UND. | 50 | 17.9 | 8945
993.0 | EQUIPO | 370020001.0 | HERRAMIENTAS MANUALES | %mo | 2.9629 | 1942943.11 | 5756746.14 | 18456 | 2024 | O/C | 6079.0 | CINTA VELCRO - ORGANIZADOR DE CABLES ROLLO | RLL. | 0 | 400 | 18456
993.0 | EQUIPO | 370020001.0 | HERRAMIENTAS MANUALES | %mo | 2.9629 | 1942943.11 | 5756746.14 | 7405 | 2023 | O/C | 2548.0 | CINTA: T/ADHESIVO D/EMBALAJE D/PLÁSTICO L: 110 YD A: 48.00 MM COL: CRISTAL G.F: 12 MESES UND. | UND. | 10 | 5.4 | 7405
993.0 | EQUIPO | 370020001.0 | HERRAMIENTAS MANUALES | %mo | 2.9629 | 1942943.11 | 5756746.14 | 18456 | 2024 | O/C | 6079.0 | CINTILLO 100X2.5MM COLOR BLANCO (BOLSA) | UND. | 0 | 20 | 18456
993.0 | EQUIPO | 370020001.0 | HERRAMIENTAS MANUALES | %mo | 2.9629 | 1942943.11 | 5756746.14 | 18456 | 2024 | O/C | 6079.0 | CINTILLO 300X3.6MM COLOR BLANCO (BOLSA) | UND. | 0 | 20 | 18456
993.0 | EQUIPO | 370020001.0 | HERRAMIENTAS MANUALES | %mo | 2.9629 | 1942943.11 | 5756746.14 | 7310 | 2024 | O/C | 2500.0 | CINTILLO DE AMARRE 3.6X200 MM X 100 UND | PQT. | 10 | 11 | 7310
993.0 | EQUIPO | 370020001.0 | HERRAMIENTAS MANUALES | %mo | 2.9629 | 1942943.11 | 5756746.14 | 1731 | 2024 | O/C | 406.0 | CIZALLA CORTADORA MANUAL 24 | UND. | 4 | 67.5 | 1731
993.0 | EQUIPO | 370020001.0 | HERRAMIENTAS MANUALES | %mo | 2.9629 | 1942943.11 | 5756746.14 | 1731 | 2024 | O/C | 406.0 | CIZALLA MANUAL 12 | UND. | 4 | 40.5 | 1731
993.0 | EQUIPO | 370020001.0 | HERRAMIENTAS MANUALES | %mo | 2.9629 | 1942943.11 | 5756746.14 | 7357 | 2024 | O/C | 2562.0 | COLA SINTETICA | GLN. | 25 | 43.2 | 7357
993.0 | EQUIPO | 370020001.0 | HERRAMIENTAS MANUALES | %mo | 2.9629 | 1942943.11 | 5756746.14 | 1731 | 2024 | O/C | 406.0 | COMBO DE 10 LIBRAS | UND. | 2 | 71.55 | 1731
993.0 | EQUIPO | 370020001.0 | HERRAMIENTAS MANUALES | %mo | 2.9629 | 1942943.11 | 5756746.14 | 1731 | 2024 | O/C | 406.0 | COMBO DE 20 LIBRAS | UND. | 2 | 202.5 | 1731
993.0 | EQUIPO | 370020001.0 | HERRAMIENTAS MANUALES | %mo | 2.9629 | 1942943.11 | 5756746.14 | 1731 | 2024 | O/C | 406.0 | COMBO DE 5 LIBRAS | UND. | 6 | 67.5 | 1731
993.0 | EQUIPO | 370020001.0 | HERRAMIENTAS MANUALES | %mo | 2.9629 | 1942943.11 | 5756746.14 | 1451 | 2024 | CJA.CHI |  | CONO DE ABRAMS | UND. | 1 | 70 | 1451
993.0 | EQUIPO | 370020001.0 | HERRAMIENTAS MANUALES | %mo | 2.9629 | 1942943.11 | 5756746.14 | 10369 | 2024 | O/C | 3646.0 | COPA DIAMANTADA DE DOBLE FILA 4 1/2” | UND. | 30 | 43.8 | 10369
993.0 | EQUIPO | 370020001.0 | HERRAMIENTAS MANUALES | %mo | 2.9629 | 1942943.11 | 5756746.14 | 1731 | 2024 | O/C | 406.0 | CORDEL DE ALGODÓN Ø 2MM X 30 M | UND. | 10 | 25 | 1731
993.0 | EQUIPO | 370020001.0 | HERRAMIENTAS MANUALES | %mo | 2.9629 | 1942943.11 | 5756746.14 | 7357 | 2024 | O/C | 2562.0 | CORDEL DE NYLON | UND. | 20 | 15.2 | 7357
993.0 | EQUIPO | 370020001.0 | HERRAMIENTAS MANUALES | %mo | 2.9629 | 1942943.11 | 5756746.14 | 7357 | 2024 | O/C | 2562.0 | CUCHILLA DE ACERO HSS PARA CEPILLADORA DE 310MM X30 MM X 3 MM (X 03 UND.) | PQT. | 9 | 204.5 | 7357
993.0 | EQUIPO | 370020001.0 | HERRAMIENTAS MANUALES | %mo | 2.9629 | 1942943.11 | 5756746.14 | 7460 | 2023 | CJA.CHI |  | CUTER PESADO TRUPER | UND. | 1 | 32 | 7460
993.0 | EQUIPO | 370020001.0 | HERRAMIENTAS MANUALES | %mo | 2.9629 | 1942943.11 | 5756746.14 | 1451 | 2024 | CJA.CHI |  | DADO 5/16 | UND. | 1 | 7.5 | 1451
993.0 | EQUIPO | 370020001.0 | HERRAMIENTAS MANUALES | %mo | 2.9629 | 1942943.11 | 5756746.14 | 1451 | 2024 | CJA.CHI |  | DADO MAGNÉTICO 5/16 | UND. | 1 | 7.5 | 1451
993.0 | EQUIPO | 370020001.0 | HERRAMIENTAS MANUALES | %mo | 2.9629 | 1942943.11 | 5756746.14 | 7310 | 2024 | O/C | 2500.0 | DESTORNILLADORES PLANO Y ESTRELLA PARA ELECTRICISTA | JGO. | 5 | 182 | 7310
993.0 | EQUIPO | 370020001.0 | HERRAMIENTAS MANUALES | %mo | 2.9629 | 1942943.11 | 5756746.14 | 1451 | 2024 | CJA.CHI |  | DISCO 7 DE CONCRETO UYUSTOOLS | UND. | 1 | 24 | 1451
993.0 | EQUIPO | 370020001.0 | HERRAMIENTAS MANUALES | %mo | 2.9629 | 1942943.11 | 5756746.14 | 1451 | 2024 | CJA.CHI |  | DISCO DE 14 PARA TRONZADORA BOSCH | UND. | 0 | 16.5 | 1451
993.0 | EQUIPO | 370020001.0 | HERRAMIENTAS MANUALES | %mo | 2.9629 | 1942943.11 | 5756746.14 | 7357 | 2024 | O/C | 2562.0 | DISCO DE DESBASTE DE 9 IN | UND. | 91 | 21 | 7357
993.0 | EQUIPO | 370020001.0 | HERRAMIENTAS MANUALES | %mo | 2.9629 | 1942943.11 | 5756746.14 | RGR-235 | 2023 | RGR-235 |  | DISCO DE DESBASTE PARA METAL 7 1/4 "IN DEWALT | UND. | 24 | 10 | RGR-235
993.0 | EQUIPO | 370020001.0 | HERRAMIENTAS MANUALES | %mo | 2.9629 | 1942943.11 | 5756746.14 | 7357 | 2024 | O/C | 2562.0 | DISCO DE SIERRA CIRCULAR DE 250 MM | UND. | 5 | 56 | 7357
993.0 | EQUIPO | 370020001.0 | HERRAMIENTAS MANUALES | %mo | 2.9629 | 1942943.11 | 5756746.14 | 7357 | 2024 | O/C | 2562.0 | DISCO DE SIERRA CIRCULAR DE 300 MM | UND. | 5 | 62 | 7357
993.0 | EQUIPO | 370020001.0 | HERRAMIENTAS MANUALES | %mo | 2.9629 | 1942943.11 | 5756746.14 | 9025 | 2024 | O/C | 3044.0 | DISCO DIAMANTADO 4" PARA PORCELANATO | UND. | 80 | 26 | 9025
993.0 | EQUIPO | 370020001.0 | HERRAMIENTAS MANUALES | %mo | 2.9629 | 1942943.11 | 5756746.14 | 1731 | 2024 | O/C | 406.0 | DISCO DIAMANTADO PARA PULIR DE 7 IN | UND. | 7 | 108 | 1731
993.0 | EQUIPO | 370020001.0 | HERRAMIENTAS MANUALES | %mo | 2.9629 | 1942943.11 | 5756746.14 | 7460 | 2023 | CJA.CHI |  | DISCO P/MADERA 7 X 24 D UYUSTOOLS | UND. | 2 | 14.5 | 7460
993.0 | EQUIPO | 370020001.0 | HERRAMIENTAS MANUALES | %mo | 2.9629 | 1942943.11 | 5756746.14 | 1590 | 2024 | O/C | 358.0 | DISCO TIPO COPA TRENZADO DE 4" | UND. | 200 | 18.9 | 1590
993.0 | EQUIPO | 370020001.0 | HERRAMIENTAS MANUALES | %mo | 2.9629 | 1942943.11 | 5756746.14 | 7460 | 2023 | CJA.CHI |  | DRIZA DE 1/2 FACT ELEC FO001-6633 | M. | 10 | 2 | 7460
993.0 | EQUIPO | 370020001.0 | HERRAMIENTAS MANUALES | %mo | 2.9629 | 1942943.11 | 5756746.14 | 7357 | 2024 | O/C | 2562.0 | EMBUDO PARA COMBUSTIBLE DE METAL | UND. | 5 | 18.83 | 7357
993.0 | EQUIPO | 370020001.0 | HERRAMIENTAS MANUALES | %mo | 2.9629 | 1942943.11 | 5756746.14 | 13120 | 2024 | O/C | 4549.0 | EMPAQUETADURA DE JEBE DE 2 IN | UND. | 5 | 15 | 13120
993.0 | EQUIPO | 370020001.0 | HERRAMIENTAS MANUALES | %mo | 2.9629 | 1942943.11 | 5756746.14 | 7460 | 2023 | CJA.CHI |  | ENGRASADORA TRUPER | UND. | 1 | 62 | 7460
993.0 | EQUIPO | 370020001.0 | HERRAMIENTAS MANUALES | %mo | 2.9629 | 1942943.11 | 5756746.14 | 7875 | 2024 | O/C | 2750.0 | ESCOBA DURABLE CON MANGO FIJO | UND. | 10 | 18 | 7875
993.0 | EQUIPO | 370020001.0 | HERRAMIENTAS MANUALES | %mo | 2.9629 | 1942943.11 | 5756746.14 | 4031 | 2024 | O/C | 1321.0 | ESCOBILLA DE ACERO 4X16CM | UND. | 10 | 8 | 4031
993.0 | EQUIPO | 370020001.0 | HERRAMIENTAS MANUALES | %mo | 2.9629 | 1942943.11 | 5756746.14 | RGR-235 | 2023 | RGR-235 |  | ESCOBILLA DE ACERO PARA AMOLADORA CIRCULAR 4"-UYUSTOOLS | UND. | 14 | 10.5 | RGR-235
993.0 | EQUIPO | 370020001.0 | HERRAMIENTAS MANUALES | %mo | 2.9629 | 1942943.11 | 5756746.14 | 7357 | 2024 | O/C | 2562.0 | ESCUADRA DE CARPINTERO DE ACERO 600 MM X 400 MM | UND. | 5 | 43.5 | 7357
993.0 | EQUIPO | 370020001.0 | HERRAMIENTAS MANUALES | %mo | 2.9629 | 1942943.11 | 5756746.14 | 7357 | 2024 | O/C | 2562.0 | ESCUADRAS MIXTAS COMBINADAS 12" | UND. | 6 | 43.68 | 7357
993.0 | EQUIPO | 370020001.0 | HERRAMIENTAS MANUALES | %mo | 2.9629 | 1942943.11 | 5756746.14 | 8945 | 2024 | O/C | 3045.0 | ESPATULA 2 IN | UND. | 91 | 8.9 | 8945
993.0 | EQUIPO | 370020001.0 | HERRAMIENTAS MANUALES | %mo | 2.9629 | 1942943.11 | 5756746.14 | 8945 | 2024 | O/C | 3045.0 | ESPATULA DE 4 IN | UND. | 100 | 10.4 | 8945
993.0 | EQUIPO | 370020001.0 | HERRAMIENTAS MANUALES | %mo | 2.9629 | 1942943.11 | 5756746.14 | 9025 | 2024 | O/C | 3044.0 | ESPONJA DE POLIURETANO PARA LIMPIEZA | UND. | 50 | 15 | 9025
993.0 | EQUIPO | 370020001.0 | HERRAMIENTAS MANUALES | %mo | 2.9629 | 1942943.11 | 5756746.14 | 5303 | 2024 | O/C | 1773.0 | GATA HIDRÁULICA DE 4 T | UND. | 1 | 290 | 5303
993.0 | EQUIPO | 370020001.0 | HERRAMIENTAS MANUALES | %mo | 2.9629 | 1942943.11 | 5756746.14 | 7357 | 2024 | O/C | 2562.0 | GRASA MULTIPROPOSITO | UND. | 15 | 23.9 | 7357
993.0 | EQUIPO | 370020001.0 | HERRAMIENTAS MANUALES | %mo | 2.9629 | 1942943.11 | 5756746.14 | 1451 | 2024 | CJA.CHI |  | GRASA ROJA | UND. | 1 | 8 | 1451
993.0 | EQUIPO | 370020001.0 | HERRAMIENTAS MANUALES | %mo | 2.9629 | 1942943.11 | 5756746.14 | 1731 | 2024 | O/C | 406.0 | HOJA DE SIERRA | UND. | 30 | 3.75 | 1731
993.0 | EQUIPO | 370020001.0 | HERRAMIENTAS MANUALES | %mo | 2.9629 | 1942943.11 | 5756746.14 | 7244 | 2024 | O/C | 2481.0 | HOJA DE SIERRA 24 IN | UND. | 20 | 7.8 | 7244
993.0 | EQUIPO | 370020001.0 | HERRAMIENTAS MANUALES | %mo | 2.9629 | 1942943.11 | 5756746.14 | 7357 | 2024 | O/C | 2562.0 | HOJA DE SIERRA DE 18TPI | UND. | 20 | 4.9 | 7357
993.0 | EQUIPO | 370020001.0 | HERRAMIENTAS MANUALES | %mo | 2.9629 | 1942943.11 | 5756746.14 | 7460 | 2023 | CJA.CHI |  | HOJA DE SIERRA SANDFLEX N 24 D FACT ELEC F001-00118040 | UND. | 10 | 4.5 | 7460
993.0 | EQUIPO | 370020001.0 | HERRAMIENTAS MANUALES | %mo | 2.9629 | 1942943.11 | 5756746.14 | 1451 | 2024 | CJA.CHI |  | HOJA DE SIERRA SANDFLEX N° 24 D | UND. | 10 | 4.2 | 1451
993.0 | EQUIPO | 370020001.0 | HERRAMIENTAS MANUALES | %mo | 2.9629 | 1942943.11 | 5756746.14 | 1451 | 2024 | CJA.CHI |  | HOJA DE SIERRA SANDFLEX N° 24 D | UND. | 5 | 4.5 | 1451
993.0 | EQUIPO | 370020001.0 | HERRAMIENTAS MANUALES | %mo | 2.9629 | 1942943.11 | 5756746.14 | 7460 | 2023 | CJA.CHI |  | INFLADOR DE PEDAL 60PSI TRUPER | UND. | 1 | 29 | 7460
993.0 | EQUIPO | 370020001.0 | HERRAMIENTAS MANUALES | %mo | 2.9629 | 1942943.11 | 5756746.14 | RGR-174 | 2024 | RGR-174 |  | LIJAR #100 PARA PARED ABRALIT GROMA CPPQ CORPORACIÓN PERUANA DE PRODUCTOS QUIMICOS S.A. LIMA PERU | UND. | 4 | 1.5 | RGR-174
993.0 | EQUIPO | 370020001.0 | HERRAMIENTAS MANUALES | %mo | 2.9629 | 1942943.11 | 5756746.14 | RGR-174 | 2024 | RGR-174 |  | LIJAR #80 PARA PARED ABRALIT GROMA CPPQ CORPORACIÓN PERUANA DE PRODUCTOS QUIMICOS S.A. AREQUIPA PERU | UND. | 1 | 1.5 | RGR-174
993.0 | EQUIPO | 370020001.0 | HERRAMIENTAS MANUALES | %mo | 2.9629 | 1942943.11 | 5756746.14 | 8945 | 2024 | O/C | 3045.0 | LIJAR METALICO N° 180 | UND. | 600 | 2.3 | 8945
993.0 | EQUIPO | 370020001.0 | HERRAMIENTAS MANUALES | %mo | 2.9629 | 1942943.11 | 5756746.14 | 7357 | 2024 | O/C | 2562.0 | LIJAR PARA METAL N° 120 | UND. | 500 | 2.1 | 7357
993.0 | EQUIPO | 370020001.0 | HERRAMIENTAS MANUALES | %mo | 2.9629 | 1942943.11 | 5756746.14 | 8945 | 2024 | O/C | 3045.0 | LIJAR PARA METAL N° 120 | UND. | 600 | 2.3 | 8945
993.0 | EQUIPO | 370020001.0 | HERRAMIENTAS MANUALES | %mo | 2.9629 | 1942943.11 | 5756746.14 | 4031 | 2024 | O/C | 1321.0 | LIMPIA BOQUILLAS | UND. | 5 | 259.4 | 4031
993.0 | EQUIPO | 370020001.0 | HERRAMIENTAS MANUALES | %mo | 2.9629 | 1942943.11 | 5756746.14 | 1731 | 2024 | O/C | 406.0 | LLANTAS PARA CARRETILLA | UND. | 10 | 62.4 | 1731
993.0 | EQUIPO | 370020001.0 | HERRAMIENTAS MANUALES | %mo | 2.9629 | 1942943.11 | 5756746.14 | 5303 | 2024 | O/C | 1773.0 | LLAVE DE RUEDA TIPO CRUZ | UND. | 1 | 120 | 5303
993.0 | EQUIPO | 370020001.0 | HERRAMIENTAS MANUALES | %mo | 2.9629 | 1942943.11 | 5756746.14 | 7244 | 2024 | O/C | 2481.0 | LLAVE STILSON 24 IN | UND. | 1 | 107 | 7244
993.0 | EQUIPO | 370020001.0 | HERRAMIENTAS MANUALES | %mo | 2.9629 | 1942943.11 | 5756746.14 | 7357 | 2024 | O/C | 2562.0 | LLAVE TIPO RACHET CON ENCASTRE,EXTENSION Y DADO #24 | UND. | 4 | 185 | 7357
993.0 | EQUIPO | 370020001.0 | HERRAMIENTAS MANUALES | %mo | 2.9629 | 1942943.11 | 5756746.14 | 8945 | 2024 | O/C | 3045.0 | MANGO EXPANSOR DE ALUMINIO PARA RODILLO DE PINTAR DE 2 M | UND. | 22 | 25.3 | 8945
993.0 | EQUIPO | 370020001.0 | HERRAMIENTAS MANUALES | %mo | 2.9629 | 1942943.11 | 5756746.14 | 7357 | 2024 | O/C | 2562.0 | MANGUERA DE AIRE PARA COMPRESORA X 5M | UND. | 10 | 42 | 7357
993.0 | EQUIPO | 370020001.0 | HERRAMIENTAS MANUALES | %mo | 2.9629 | 1942943.11 | 5756746.14 | 1731 | 2024 | O/C | 406.0 | MANGUERA PE 3/4" C-4 | UND. | 6 | 121.5 | 1731
993.0 | EQUIPO | 370020001.0 | HERRAMIENTAS MANUALES | %mo | 2.9629 | 1942943.11 | 5756746.14 | 7357 | 2024 | O/C | 2562.0 | MARCADORES PARA METAL | UND. | 25 | 12.1 | 7357
993.0 | EQUIPO | 370020001.0 | HERRAMIENTAS MANUALES | %mo | 2.9629 | 1942943.11 | 5756746.14 | 1731 | 2024 | O/C | 406.0 | MARTILLO CON MANGO | UND. | 10 | 22.95 | 1731
993.0 | EQUIPO | 370020001.0 | HERRAMIENTAS MANUALES | %mo | 2.9629 | 1942943.11 | 5756746.14 | 1451 | 2024 | CJA.CHI |  | MENEQUE HEMBRA | UND. | 8 | 18 | 1451
993.0 | EQUIPO | 370020001.0 | HERRAMIENTAS MANUALES | %mo | 2.9629 | 1942943.11 | 5756746.14 | 1731 | 2024 | O/C | 406.0 | MOLDE DE BRIQUETAS. | UND. | 8 | 67.5 | 1731
993.0 | EQUIPO | 370020001.0 | HERRAMIENTAS MANUALES | %mo | 2.9629 | 1942943.11 | 5756746.14 | 7357 | 2024 | O/C | 2562.0 | NIVEL DE MANO DE 1.20 M UND | UND. | 5 | 72 | 7357
993.0 | EQUIPO | 370020001.0 | HERRAMIENTAS MANUALES | %mo | 2.9629 | 1942943.11 | 5756746.14 | 7357 | 2024 | O/C | 2562.0 | NIVEL DE MANO DE 60CM | UND. | 5 | 36.5 | 7357
993.0 | EQUIPO | 370020001.0 | HERRAMIENTAS MANUALES | %mo | 2.9629 | 1942943.11 | 5756746.14 | 7357 | 2024 | O/C | 2562.0 | NIVEL DE MANO DE 80 CM | UND. | 5 | 62 | 7357
993.0 | EQUIPO | 370020001.0 | HERRAMIENTAS MANUALES | %mo | 2.9629 | 1942943.11 | 5756746.14 | 5195 | 2024 | CJA.CHI |  | NORTON LIJAR A275 GR 220 PAQUETE (50) | PQT. | 1 | 79 | 5195
993.0 | EQUIPO | 370020001.0 | HERRAMIENTAS MANUALES | %mo | 2.9629 | 1942943.11 | 5756746.14 | RGR-174 | 2024 | RGR-174 |  | OCRE COLOR AMARILLO BAYER | KG. | 4 | 9 | RGR-174
993.0 | EQUIPO | 370020001.0 | HERRAMIENTAS MANUALES | %mo | 2.9629 | 1942943.11 | 5756746.14 | 7357 | 2024 | O/C | 2562.0 | OCRE COLOR ROJO | KG. | 30 | 6.8 | 7357
993.0 | EQUIPO | 370020001.0 | HERRAMIENTAS MANUALES | %mo | 2.9629 | 1942943.11 | 5756746.14 | 8945 | 2024 | O/C | 3045.0 | PAÑOS ABSORBENTES X 20 UND.ES | PQT. | 24 | 29 | 8945
993.0 | EQUIPO | 370020001.0 | HERRAMIENTAS MANUALES | %mo | 2.9629 | 1942943.11 | 5756746.14 | 4031 | 2024 | O/C | 1321.0 | PICA ESCORIA | UND. | 10 | 33.3 | 4031
993.0 | EQUIPO | 370020001.0 | HERRAMIENTAS MANUALES | %mo | 2.9629 | 1942943.11 | 5756746.14 | 10369 | 2024 | O/C | 3646.0 | PIEDRA ESMERIL PARA PULIR N°120 | UND. | 15 | 99 | 10369
993.0 | EQUIPO | 370020001.0 | HERRAMIENTAS MANUALES | %mo | 2.9629 | 1942943.11 | 5756746.14 | 10369 | 2024 | O/C | 3646.0 | PIEDRA ESMERIL PARA PULIR N°24 | UND. | 20 | 78.5 | 10369
993.0 | EQUIPO | 370020001.0 | HERRAMIENTAS MANUALES | %mo | 2.9629 | 1942943.11 | 5756746.14 | 9377 | 2024 | O/C | 3210.0 | PISTOLA PARA FIJAR CLAVOS | UND. | 2 | 400 | 9377
993.0 | EQUIPO | 370020001.0 | HERRAMIENTAS MANUALES | %mo | 2.9629 | 1942943.11 | 5756746.14 | 7357 | 2024 | O/C | 2562.0 | PISTOLA PARA PINTAR, INC. VASO DE ALUMINIO 1 L | UND. | 30 | 75 | 7357
993.0 | EQUIPO | 370020001.0 | HERRAMIENTAS MANUALES | %mo | 2.9629 | 1942943.11 | 5756746.14 | 5303 | 2024 | O/C | 1773.0 | PORTA CARBÓN DE ALTERNADOR | UND. | 1 | 120 | 5303
993.0 | EQUIPO | 370020001.0 | HERRAMIENTAS MANUALES | %mo | 2.9629 | 1942943.11 | 5756746.14 | RGR-233 | 2024 | RGR-233 |  | PRENSA DE EXPANSIÓN DE ACERO 3/8 IN X 1 1/2 IN -NACIONAL | UND. | 0 | 3.06 | RGR-233
993.0 | EQUIPO | 370020001.0 | HERRAMIENTAS MANUALES | %mo | 2.9629 | 1942943.11 | 5756746.14 | 4031 | 2024 | O/C | 1321.0 | PUNTA DE CONTACTO 0.9MM CON TOBERA PARA FLUX CORE | UND. | 50 | 16 | 4031
993.0 | EQUIPO | 370020001.0 | HERRAMIENTAS MANUALES | %mo | 2.9629 | 1942943.11 | 5756746.14 | 7460 | 2023 | CJA.CHI |  | PUNTERA PH2 | UND. | 8 | 2.5 | 7460
993.0 | EQUIPO | 370020001.0 | HERRAMIENTAS MANUALES | %mo | 2.9629 | 1942943.11 | 5756746.14 | 1451 | 2024 | CJA.CHI |  | PUNTERA PH-2 | UND. | 3 | 2.5 | 1451
993.0 | EQUIPO | 370020001.0 | HERRAMIENTAS MANUALES | %mo | 2.9629 | 1942943.11 | 5756746.14 | 1451 | 2024 | CJA.CHI |  | PUNTERA PH-2 | UND. | 8 | 2.5 | 1451
993.0 | EQUIPO | 370020001.0 | HERRAMIENTAS MANUALES | %mo | 2.9629 | 1942943.11 | 5756746.14 | 7460 | 2023 | CJA.CHI |  | PUNTERA PZ2 | UND. | 8 | 2.5 | 7460
993.0 | EQUIPO | 370020001.0 | HERRAMIENTAS MANUALES | %mo | 2.9629 | 1942943.11 | 5756746.14 | 7460 | 2023 | CJA.CHI |  | PUNTERA PZ-2 | UND. | 8 | 2.5 | 7460
993.0 | EQUIPO | 370020001.0 | HERRAMIENTAS MANUALES | %mo | 2.9629 | 1942943.11 | 5756746.14 | 12464 | 2024 | O/C | 4347.0 | PUNTERAS ESTRELLA PH 3 | UND. | 50 | 3.75 | 12464
993.0 | EQUIPO | 370020001.0 | HERRAMIENTAS MANUALES | %mo | 2.9629 | 1942943.11 | 5756746.14 | 12464 | 2024 | O/C | 4347.0 | PUNTERAS PH2 25MM | UND. | 100 | 3.77 | 12464
993.0 | EQUIPO | 370020001.0 | HERRAMIENTAS MANUALES | %mo | 2.9629 | 1942943.11 | 5756746.14 | 1451 | 2024 | CJA.CHI |  | PUNTERAS PH2-TRUPER | UND. | 2 | 5 | 1451
993.0 | EQUIPO | 370020001.0 | HERRAMIENTAS MANUALES | %mo | 2.9629 | 1942943.11 | 5756746.14 | 12464 | 2024 | O/C | 4347.0 | REGLETA DE 12 BORNERAS DE 4 MM DIÁMETRO | UND. | 100 | 8.5 | 12464
993.0 | EQUIPO | 370020001.0 | HERRAMIENTAS MANUALES | %mo | 2.9629 | 1942943.11 | 5756746.14 | 9025 | 2024 | O/C | 3044.0 | RODEL PARA PORCELANATO 6 MM | UND. | 40 | 79.8 | 9025
993.0 | EQUIPO | 370020001.0 | HERRAMIENTAS MANUALES | %mo | 2.9629 | 1942943.11 | 5756746.14 | 9025 | 2024 | O/C | 3044.0 | RODEL PARA PORCELANATO 8 MM | UND. | 40 | 98 | 9025
993.0 | EQUIPO | 370020001.0 | HERRAMIENTAS MANUALES | %mo | 2.9629 | 1942943.11 | 5756746.14 | 8945 | 2024 | O/C | 3045.0 | RODILLO ANTIGOTA DE 9 IN | UND. | 45 | 22.4 | 8945
993.0 | EQUIPO | 370020001.0 | HERRAMIENTAS MANUALES | %mo | 2.9629 | 1942943.11 | 5756746.14 | 8945 | 2024 | O/C | 3045.0 | RODILLO ANTIGOTEO DE 12 IN | UND. | 50 | 37.2 | 8945
993.0 | EQUIPO | 370020001.0 | HERRAMIENTAS MANUALES | %mo | 2.9629 | 1942943.11 | 5756746.14 | 8945 | 2024 | O/C | 3045.0 | RODILLO PARA PINTAR DE 4 IN | UND. | 50 | 16.4 | 8945
993.0 | EQUIPO | 370020001.0 | HERRAMIENTAS MANUALES | %mo | 2.9629 | 1942943.11 | 5756746.14 | 8945 | 2024 | O/C | 3045.0 | RODILLO PARA PINTAR DE 9 IN | UND. | 140 | 22.3 | 8945
993.0 | EQUIPO | 370020001.0 | HERRAMIENTAS MANUALES | %mo | 2.9629 | 1942943.11 | 5756746.14 | 9377 | 2024 | O/C | 3210.0 | ROTOMARTILLO | UND. | 2 | 3500 | 9377
993.0 | EQUIPO | 370020001.0 | HERRAMIENTAS MANUALES | %mo | 2.9629 | 1942943.11 | 5756746.14 | 9377 | 2024 | O/C | 3210.0 | ROTOMARTILLO DE 800 W | UND. | 2 | 1000 | 9377
993.0 | EQUIPO | 370020001.0 | HERRAMIENTAS MANUALES | %mo | 2.9629 | 1942943.11 | 5756746.14 | 7357 | 2024 | O/C | 2562.0 | TIRALINEA 30 M | UND. | 10 | 17.5 | 7357
993.0 | EQUIPO | 370020001.0 | HERRAMIENTAS MANUALES | %mo | 2.9629 | 1942943.11 | 5756746.14 | 7310 | 2024 | O/C | 2500.0 | WINCHA PASACABLE X 30 MTS., CON PROTECTOR PLASTICO Y MANGO ERGONOMICO. | UND. | 1 | 243 | 7310
993.0 | EQUIPO | 370020001.0 | HERRAMIENTAS MANUALES | %mo | 2.9629 | 1942943.11 | 5756746.14 | 12089 | 2023 | O/C | 4394.0 | SOLDADORA DE 250 AMPERIOS | UND. | 4 | 2680 | 12089
993.0 | EQUIPO | 370020001.0 | HERRAMIENTAS MANUALES | %mo | 2.9629 | 1942943.11 | 5756746.14 | 8945 | 2024 | O/C | 3045.0 | TINA DE PVC DE 30 LT. MODELO RECTANGULAR | UND. | 20 | 13.5 | 8945
993.0 | EQUIPO | 370020001.0 | HERRAMIENTAS MANUALES | %mo | 2.9629 | 1942943.11 | 5756746.14 | 1731 | 2024 | O/C | 406.0 | TRAPO INDUSTRIAL | KG. | 100 | 6.7 | 1731
993.0 | EQUIPO | 370020001.0 | HERRAMIENTAS MANUALES | %mo | 2.9629 | 1942943.11 | 5756746.14 | 12089 | 2023 | O/C | 4394.0 | TRONZADORA | UND. | 4 | 850 | 12089
993.0 | EQUIPO | 370020001.0 | HERRAMIENTAS MANUALES | %mo | 2.9629 | 1942943.11 | 5756746.14 | 5195 | 2024 | CJA.CHI |  | WUAYPE PAÑO FINO | KG. | 5 | 17 | 5195
993.0 | EQUIPO | 370020001.0 | HERRAMIENTAS MANUALES | %mo | 2.9629 | 1942943.11 | 5756746.14 | 12089 | 2023 | O/C | 4394.0 | ROTOMARTILLO DEMOLEDOR DE 2000W | UND. | 1 | 3400 | 12089
993.0 | EQUIPO | 370020001.0 | HERRAMIENTAS MANUALES | %mo | 2.9629 | 1942943.11 | 5756746.14 | 12089 | 2023 | O/C | 4394.0 | ROTOMARTILLO PERFORADOR DE 1100 W | EQ. | 1 | 850 | 12089
994.0 | EQUIPO | 370020001.0 | HERRAMIENTAS MANUALES | %mo | 0.0019 | 1942943.11 | 3691.59 | 12089 | 2023 | O/C | 4394.0 | ROTOMARTILLO DEMOLEDOR DE 2000W | UND. | 1 | 3400 | 12089
994.0 | EQUIPO | 370020001.0 | HERRAMIENTAS MANUALES | %mo | 0.0019 | 1942943.11 | 3691.59 | 12089 | 2023 | O/C | 4394.0 | ROTOMARTILLO PERFORADOR DE 1100 W | EQ. | 1 | 850 | 12089
995.0 | EQUIPO | 370010001.0 | HERRAMIENTAS MANUALES | %mo | 0.0012 | 1942943.11 | 2331.53 | RGR-174 | 2024 | RGR-174 |  | ABRAZADERA DE 3"F°G° | UND. | 4 | 15 | RGR-174
996.0 | EQUIPO | 490020025.0 | MEZCLADORA CONCRETO TROMPO 8 HP 9 P3 | hm | 237.6796 | 10 | 2376.8 | [6 empty] | 0
997.0 | EQUIPO | 490020025.0 | MEZCLADORA CONCRETO TROMPO 8 HP 9 P3 | hm | 365.584 | 9 | 3290.26 | 12089 | 2023 | O/C | 4394.0 | MEZCLADORA DE CONCRETO 9P3 | UND. | 1 | 5800 | 12089 | DIFERENTE DESCRIPCION, UNIDAD Y CANTIDAD
998.0 | EQUIPO | 480020003.0 | MEZCLADORA DE CONCRETO 11HP 9P3 | hm | 3.296 | 9 | 29.66 | [6 empty] | 0
999.0 | EQUIPO | 500020778.0 | MEZCLADORA DE CONCRETO TIPO TROMO 9 p3 | hm | 13.8793 | 9 | 124.91 | [6 empty] | 0
1000.0 | EQUIPO | 490020317.0 | MINICARGADOR 70 HP, 0.5YD3 (maquina operada y servida) | hm | 31.3863 | 107.67 | 3379.36 | [6 empty] | 0
1001.0 | EQUIPO | 490020394.0 | MOTOBOMBA 2HP (máquina operada y servida) | hm | 3.4786 | 9.73 | 33.85 | [6 empty] | 0
1002.0 | EQUIPO | 490020157.0 | MOTONIVELADORA DE 125 HP (máquina operada y servida) | hm | 22.899 | 280 | 6411.72 | [6 empty] | 0
1003.0 | EQUIPO | 490020097.0 | NIVEL TOPOGRAFICO | hm | 118.6882 | 6.25 | 741.8 | 8234 | 2023 | O/C | 2978.0 | NIVEL DE INGENIERO | UND. | 2 | 3285 | 8234 | DIFERENTE DESCRIPCION, UNIDAD Y CANTIDAD
1004.0 | EQUIPO | 490020060.0 | NIVEL LASER | EQP | 0 | 700 | 0 | [6 empty] | 0
1005.0 | EQUIPO | 500020831.0 | NIVEL TOPOGRAFICO | hm | 4.0773 | 6.25 | 25.48 | 4661 | 2024 | O/S | 959.0 | SERVICIO DE ALQUILER DE NIVEL TOPOGRÁFICO Y ACCESORIOS Y SERVICIO DE ALQUILER DE ESTACIÓN TOTAL | SRV. | 1 | 13500 | 4661 | DIFERENTE DESCRIPCION, UNIDAD Y CANTIDAD
1006.0 | EQUIPO | 490020068.0 | PULIDORA DE TERRAZOS MARMOL Y OTROS | hm | 2634.3 | 10 | 26343 | [6 empty] | 0
1007.0 | EQUIPO | 480020168.0 | PUNTALES METALICOS | hm | 0 | 5.01 | 0 | [6 empty] | 0
1008.0 | EQUIPO | 490020022.0 | RETROEXCAVADORA | hm | 53.4934 | 200 | 10698.68 | [6 empty] | 0
1009.0 | EQUIPO | 490020160.0 | RODILLO LISO VIBRATORIO 2.5 ton(máquina operada y servida) | hm | 21.3 | 77 | 1640.1 | [6 empty] | 0
1010.0 | EQUIPO | 480020170.0 | SOLDADORA | hm | 804.635 | 9.99 | 8038.3 | [6 empty] | 0
1011.0 | EQUIPO | 500020839.0 | SUMINISTRO E INSTALACIÓN DE EQUIPO DE BOMBEO DE AGUA FRIA DURA, VELOCIDAD VARIABLE, PRESION CONSTANTE Q= 4 LPS, ADT=38 M | und | 0 | 8800 | 0 | [6 empty] | 0
1012.0 | EQUIPO | 370020173.0 | TALADRO ELECTRICO | hm | 0 | 9.73 | 0 | 12089 | 2023 | O/C | 4394.0 | TALADRO ELÉCTRICO | UND. | 2 | 175 | 12089 | DIFERENTE UNIDAD Y CANTIDAD
1013.0 | EQUIPO | 370020552.0 | TALADRO INCLUYE BROCA | hm | 0 | 9.73 | 0 | [6 empty] | 0
1014.0 | EQUIPO | 500020838.0 | Tanque de presión con membrana vinílica | und | 0 | 500 | 0 | [6 empty] | 0
1015.0 | EQUIPO | 480020042.0 | TECLE DE 1 TN | hm | 418.9333 | 15 | 6284 | [6 empty] | 0
1016.0 | EQUIPO | 490020024.0 | VIBRADOR DE CONCRETO 4 HP 2.40" | hm | 300.3627 | 3 | 901.09 | [6 empty] | 0
1017.0 | EQUIPO | 490020024.0 | VIBRADOR DE CONCRETO 4 HP 2.40" | hm | 208.822 | 7.5 | 1566.17 | [6 empty] | 0
1018.0 | EQUIPO | 490010001.0 | VIBRADOR DE CONCRETO 4 HP 2.40" | hm | 128.9999 | 7.5 | 967.5 | [6 empty] | 0
1019.0 | EQUIPO | 500020777.0 | VIBRADORA DE CONCRETO | hm | 13.8793 | 7.5 | 104.09 | 12089 | 2023 | O/C | 4394.0 | VIBRADORA DE CONCRETO DE 5.5HP | UND. | 2 | 1630 | 12089 | DIFERENTE DESCRIPCION, UNIDAD Y CANTIDAD
1020.0 | EQUIPO | 480020164.0 | WINCHE ELECTRICO 3.6 HP DE DOS BALDES | hm | 2.045 | 27.5 | 56.24 | [6 empty] | 0
1021.0 | SUB CONTRATOS | 390010002.0 | SERVICIO DE INSTALACIÓN DE AIRE ACONDICIONADO SPLIT DE PARED DECORATIVO-CONTINGENCIA. |  | 8 | 145 | 1160 | 11983 | 2024 | O/S | 2285.0 | SERVICIO DE INSTALACIÓN DE AIRE ACONDICIONADO SPLIT DE PARED DECORATIVO-CONTINGENCIA | SRV. | 1 | 39900 | 11983 | DIFERENTE DESCRIPCION, UNIDAD Y CANTIDAD
1022.0 | SUB CONTRATOS | 10020002.0 | CERTIFICACION DE 111 PUNTOS DE CABLEADO DE DATOS CATEGORIA 6A Y 02 PUNTOS DE FIBRA |  | 469 | 124 | 58156 | 17865 | 2024 | O/S | 3539.0 | SERVICIO PARA LA CERTIFICACIÓN DE PUNTOS DE COBRE Y FIBRA ÓPTICA PARA - PLAN CONTINGENCIA | SRV. | 1 | 7790 | 17865 | DIFERENTE DESCRIPCION, UNIDAD Y CANTIDAD
1023.0 | SUB CONTRATOS | 10020630.0 | CERTIFICACION DE PUNTOS DE CABLEADO DE DATOS CATEGORIA 6A |  | 105 | 145 | 15225 | [6 empty] | 0
1024.0 | SUB CONTRATOS | 10020704.0 | CHARLAS DE SENSIBILIZACION AMBIENTAL |  | 70 | 65.5 | 4585 | [6 empty] | 0
1025.0 | SUB CONTRATOS | 800010001.0 | CONCRETO PREMEZCLADO F'C=210 KG/CM2 |  | 364 | 184 | 66976 | 1035 | 2024 | O/C | 121.0 | CONCRETO PREMEZCLADO FC 210 KG/CM2 | M3 | 95 | 425 | 1035 | DIFERENTE UNIDAD Y CANTIDAD
1026.0 | SUB CONTRATOS | 800010957.0 | CONCRETO PREMEZCLADO FC=210 KG/CM2 CON ADITIVO (IMPERMEABILIZANTE) | und | 48 | 200 | 9600 | 1024 | 2024 | O/C | 122.0 | CONCRETO PREMEZCLADO FC=210 KG/CM2 CON ADITIVO (IMPERMEABILIZANTE) | M3 | 25 | 395 | 1024 | DIFERENTE UNIDAD Y CANTIDAD
1027.0 | SUB CONTRATOS | 10020403.0 | CONEXION A REDES DE DERIVACION DE DESAGUE | und | 43 | 89.7 | 3857.1 | [6 empty] | 0
1028.0 | SUB CONTRATOS | 10020312.0 | CONEXION DOMICILIARIA DE AGUA FRIA DE 3/4" |  | 16 | 216 | 3456 | [6 empty] | 0
1029.0 | SUB CONTRATOS | 10020093.0 | CONSUMO Y MANTENIMIENTO DE AGUA POTABLE | und | 25.07 | 660.8 | 16566.26 | [6 empty] | 0
1030.0 | SUB CONTRATOS | 10020001.0 | CONSUMO Y MANTENIMIENTO DE ENERGIA ELECTRICA | p² | 3.01 | 1.18 | 3.55 | [6 empty] | 0
1031.0 | SUB CONTRATOS | 10020688.0 | CONTRASTE DE BIENES A TRASLADAR- MOBILIARIO ADMINISTRATIVO | p² | 2317.799 | 4.5 | 10430.1 | [6 empty] | 0
1032.0 | SUB CONTRATOS | 10020693.0 | CONTRASTE DE BIENES A TRASLADAR- MOBILIARIO CLINICO | p² | 19.1 | 3.68 | 70.29 | [6 empty] | 0
1033.0 | SUB CONTRATOS | 10020698.0 | CONTRASTE DE PRODUCTOS FARMACEUTICOS Y DE LABORATORIO | p² | 56323.2084 | 5.14 | 289501.29 | [6 empty] | 0
1034.0 | SUB CONTRATOS | 10020684.0 | CONTRASTE Y VERIFICACION DE BIENES A TRASLADAR - INSTRUMENTAL | p² | 6960.8594 | 4.59 | 31950.34 | [6 empty] | 0
1035.0 | SUB CONTRATOS | 10020666.0 | CONTRASTE Y VERIFICACION DE EQUIPO BIOMEDICO A TRASLADAR | und | 20.2109 | 22.5 | 454.75 | [6 empty] | 0
1036.0 | SUB CONTRATOS | 10020672.0 | CONTRASTE Y VERIFICACION DE EQUIPO ELECTROMECANICO A TRASLADAR | und | 212.2116 | 44.33 | 9407.34 | [6 empty] | 0
1037.0 | SUB CONTRATOS | 10020678.0 | CONTRASTE Y VERIFICACION DE EQUIPO INFORMATICO A TRASLADAR | und | 856.93 | 500 | 428465 | [6 empty] | 0
1038.0 | SUB CONTRATOS | 10020687.0 | DESEMBALAJE, VERIFICAION Y ORGANIZACION DE INSTRUMENTAL | p² | 8257.293 | 8 | 66058.34 | [6 empty] | 0
1039.0 | SUB CONTRATOS | 10020667.0 | DESINSTALADO DE EQUIPO BIOMEDICO | p² | 2645.96 | 8 | 21167.68 | [6 empty] | 0
1040.0 | SUB CONTRATOS | 10020673.0 | DESINSTALADO DE EQUIPO ELECTROMECANICO | und | 2099.66 | 52 | 109182.32 | [6 empty] | 0
1041.0 | SUB CONTRATOS | 10020679.0 | DESINSTALADO DE EQUIPO INFORMATICO | rll | 1000 | 22 | 22000 | [6 empty] | 0
1042.0 | SUB CONTRATOS | 10020689.0 | DESINSTALADO DE MOBILIARIO ADMINISTRATIVO | rll | 10 | 1900 | 19000 | [6 empty] | 0
1043.0 | SUB CONTRATOS | 10020694.0 | DESINSTALADO DE MOBILIARIO CLINICO | und | 47.7959 | 460 | 21986.11 | [6 empty] | 0
1044.0 | SUB CONTRATOS | 10020098.0 | Elaboracion, Implementacion y administracion del Plan de Seguridad y Salud en el Trabajo | m² | 294.2964 | 10.25 | 3016.54 | [6 empty] | 0
1045.0 | SUB CONTRATOS | 10020094.0 | ELIMINACIONCON EMPRESA EOP AUTORIZADA MINAN | rll | 34.9386 | 207.3 | 7242.77 | [6 empty] | 0
1046.0 | SUB CONTRATOS | 10020699.0 | EMBALADO DE PRODUCTOS FARMACEUTICOS Y DE LABORATORIO | rll | 64 | 675 | 43200 | [6 empty] | 0
1047.0 | SUB CONTRATOS | 10020668.0 | EMBALAJE DE EQUIPO BIOMEDICO | rll | 6.315 | 460 | 2904.9 | [6 empty] | 0
1048.0 | SUB CONTRATOS | 10020674.0 | EMBALAJE DE EQUIPO ELECTROMECANICO | und | 1000 | 12 | 12000 | [6 empty] | 0
1049.0 | SUB CONTRATOS | 10020680.0 | EMBALAJE DE EQUIPO INFORMATICO | und | 200 | 16 | 3200 | [6 empty] | 0
1050.0 | SUB CONTRATOS | 10020685.0 | EMBALAJE DE INSTRUMENTAL | und | 300 | 10 | 3000 | [6 empty] | 0
1051.0 | SUB CONTRATOS | 10020690.0 | EMBALAJE DE MOBILIARIO ADMINISTRATIVO | und | 150 | 13.5 | 2025 | [6 empty] | 0
1052.0 | SUB CONTRATOS | 10020695.0 | EMBALAJE DE MOBILIARIO CLINICO | und | 2 | 2596 | 5192 | [6 empty] | 0
1053.0 | SUB CONTRATOS | 10020096.0 | FLETE TERRESTRE | und | 1 | 3717 | 3717 | [6 empty] | 0
1054.0 | SUB CONTRATOS | 10020664.0 | GASTOS DE PROTECCION DE EQUIPOS | und | 1 | 4568 | 4568 | [6 empty] | 0
1055.0 | SUB CONTRATOS | 10020665.0 | GASTOS DE TRANSPORTE DE EQUIPOS | und | 1 | 3589 | 3589 | [6 empty] | 0
1056.0 | SUB CONTRATOS | 10020670.0 | INSTALACION DE EQUIPO BIOMEDICO | und | 2 | 3500 | 7000 | [6 empty] | 0
1057.0 | SUB CONTRATOS | 10020676.0 | INSTALACION DE EQUIPO ELECTROMECANICO | und | 1 | 2890 | 2890 | [6 empty] | 0
1058.0 | SUB CONTRATOS | 10020682.0 | INSTALACION DE EQUIPO INFORMATICO | und | 1 | 2865 | 2865 | [6 empty] | 0
1059.0 | SUB CONTRATOS | 10020701.0 | INSTALACION DE FARMACIA | und | 1 | 3150 | 3150 | [6 empty] | 0
1060.0 | SUB CONTRATOS | 10020692.0 | INSTALACION DE MOBILIARIO ADMINISTRATIVO | und | 1 | 4200 | 4200 | [6 empty] | 0
1061.0 | SUB CONTRATOS | 10020697.0 | INSTALACION DE MOBILIARIO CLINICO | und | 100 | 28 | 2800 | [6 empty] | 0
1062.0 | SUB CONTRATOS | 10020095.0 | MOVILIZACION Y DESMOVILIZACION DE EQUIPOS | m | 2400 | 3.2 | 7680 | [6 empty] | 0
1063.0 | SUB CONTRATOS | 10020141.0 | PLAN PARA VIGILANCIA PREVENCION Y CONTROL DE COVID EN EL TRABAJO | und | 2 | 71540.86 | 143081.72 | [6 empty] | 0
1064.0 | SUB CONTRATOS | 10020486.0 | PRUEBA DE AISLAMIENTO | und | 18 | 235.9 | 4246.2 | [6 empty] | 0
1065.0 | SUB CONTRATOS | 10020504.0 | PRUEBA DE BALANCEO DE CARGA | und | 2 | 235.9 | 471.8 | [6 empty] | 0
1066.0 | SUB CONTRATOS | 10020706.0 | PRUEBA DE CONTROL DE CALIDAD DE AGUA | und | 4 | 260 | 1040 | [6 empty] | 0
1067.0 | SUB CONTRATOS | 10020705.0 | PRUEBA DE CONTROL DE CALIDAD DE AIRE Y RUIDO | und | 62 | 920 | 57040 | [6 empty] | 0
1068.0 | SUB CONTRATOS | 10020536.0 | PRUEBA DE MEDICION DE NIVEL DE ILUMINACION EN INTERIORES Y EXTERIORES | und | 20 | 40 | 800 | [6 empty] | 0
1069.0 | SUB CONTRATOS | 10020469.0 | PRUEBA ELECTRICA (DE CONTINUIDAD Y AISLAMIENTO) | und | 13200 | 22.35 | 295020 | [6 empty] | 0
1070.0 | SUB CONTRATOS | 10020671.0 | PRUEBAS EN VACIO DE EQUIPO BIOMEDICO | und | 1 | 120 | 120 | [6 empty] | 0
1071.0 | SUB CONTRATOS | 10020677.0 | PRUEBAS EN VACIO DE EQUIPO ELECTROMECANICO | und | 2 | 210 | 420 | [6 empty] | 0
1072.0 | SUB CONTRATOS | 10020683.0 | PRUEBAS EN VACIO DE EQUIPO INFORMATICO | und | 1 | 190 | 190 | [6 empty] | 0
1073.0 | SUB CONTRATOS | 10020154.0 | SEÑALIZACION TEMPORAL DE SEGURIDAD ANTE EL COVID-19 | und | 1 | 185 | 185 | [6 empty] | 0
1074.0 | SUB CONTRATOS | 430010002.0 | SERVICIO DE ARMADO E INSTALACION DE MODULOS DE MELAMINA A TODO COSTO | und | 1 | 160 | 160 | [6 empty] | 0
1075.0 | SUB CONTRATOS | 10020543.0 | SERVICIO DE INSTALACION CON DE UPS CON TRASFORMADOR | und | 7 | 145 | 1015 | 10215 | 2024 | O/C | 3585.0 | UPS ( SISTEMA DE ENERGÍA INTERRUMPIBLE) | UND. | 1 | 323.1 | 10215 | DIFERENTE DESCRIPCIÓN Y CANTIDAD
1076.0 | SUB CONTRATOS | 10020622.0 | SERVICIO DE INSTALACIÓN, CONFIGURACIÓN, CAPACITACIÒN Y PUESTA EN FUNCIONAMIENTO DEL PATCH PANEL/RACK DE COMUNICACIONES | bol | 445.8594 | 40 | 17834.38 | [6 empty] | 0
1077.0 | SUB CONTRATOS | 10020637.0 | SERVICIO DE INSTALACION, CONFIGURACION, CAPACITACIÓN Y PUESTA EN FUNCIONAMIENTO DEL SISTEMA DE DETECCION Y ALARMA DE INC | kg | 71.8528 | 5 | 359.26 | [6 empty] | 0
1078.0 | SUB CONTRATOS | 10020657.0 | SERVICIO DE INSTALACIÓN, CONFIGURACIÓN, CAPACITACIÓN Y PUESTA EN FUNCIONAMIENTO DEL SISTEMA DE LLAMADA DE ENFERMERA | gal | 1477.432 | 170 | 251163.44 | [6 empty] | 0
1079.0 | SUB CONTRATOS | 10020647.0 | SERVICIO DE INSTALACION, CONFIGURACION, CAPACITACION Y PUESTA EN FUNCIONAMIENTO DEL SISTEMA DE SONIDO AMBIENTAL | cja | 1199.7185 | 45 | 53987.33 | [6 empty] | 0
1080.0 | SUB CONTRATOS | 10020660.0 | SERVICIO DE INSTALACIÓN, CONFIGURACIÓN, CAPACITACIÓN Y PUESTA EN FUNCIONAMIENTO DEL SISTEMA DE TELEFONIA | und | 109.8136 | 1400 | 153739.04 | [6 empty] | 0
1081.0 | SUB CONTRATOS | 10020642.0 | SERVICIO DE INSTALACION, CONFIGURACION, CAPACITACIÓN Y PUESTA EN FUNCIONAMIENTO DEL SISTEMA DE VIDEO VIGILANCIA | und | 1 | 380 | 380 | [6 empty] | 0
1082.0 | SUB CONTRATOS | 390010003.0 | SERVICIO DE REPARACION DE CERRADURAS | m³ | 1285.7832 | 45 | 57860.24 | 5195 | 2024 | CJA.CHI |  | SERVICIO DE REPARACIÓN DE 35 CERRADURAS A 10 C/U | SRV. | 1 | 350 | 5195 | DIFERENTE DESCRIPCION, UNIDAD Y CANTIDAD
1083.0 | SUB CONTRATOS | 490010002.0 | SERVICIO SISTEMA DE PRESION CONSTANTE QUE INCLLUYE SUMINISTRO, INSTALACION, PRUEBAS Y PUESTA EN FUNCIONAMIENTO | m³ | 6486.2212 | 30 | 194586.64 | 9948 | 2024 | O/S | 1954.0 | SERVICIO SISTEMA DE PRESION CONSTANTE QUE INCLUYE SUMINISTRO,INSTALACION,PRUEBAS Y PUESTA EN FUNCIONAMIENTO | SRV. | 1 | 37000 | 9948 | DIFERENTE DESCRIPCION, UNIDAD Y CANTIDAD
1084.0 | SUB CONTRATOS | 10020155.0 | SERVICIOS DE PRUEBAS COVID-19 | m³ | 403.234 | 60 | 24194.04 | [6 empty] | 0
1085.0 | SUB CONTRATOS | 10020423.0 | SISTEMA DE UTILIZACION EN MEDIA TENSION SUBESTACION TIPO SECO COMPACTO DE 150KVA | glb | 1103.1992 | 100 | 110319.92 | 570 | 2026 | O/C | 54.0 | SISTEMA DE UTILIZACION EN MEDIA TENSION | UND. | 1 | 270300 | 570 | DIFERENTE DESCRIPCIÓN, UNIDAD Y CANTIDAD
1086.0 | SUB CONTRATOS | 20020868.0 | SP-Concreto FC=175 Kg/cm2 cemento tipo I (preparacion y vaciado) | m | 39.84 | 577.02 | 22988.48
1087.0 | SUB CONTRATOS | 20020869.0 | SP-Encofrado y desencofrado para muros | m | 22.56 | 666.7 | 15040.75
1088.0 | SUB CONTRATOS | 20020870.0 | SP-Excavacion manual para caja en terreno normal | m | 1.5 | 1264 | 1896
1089.0 | SUB CONTRATOS | 10020669.0 | TRANSPORTE DE EQUIPO BIOMEDICO | m | 29.47 | 664.34 | 19578.1
1090.0 | SUB CONTRATOS | 10020675.0 | TRANSPORTE DE EQUIPO ELECTROMECANICO | m | 16.88 | 1424 | 24037.12
1091.0 | SUB CONTRATOS | 10020681.0 | TRANSPORTE DE EQUIPO INFORMATICO | m | 16.42 | 960 | 15763.2
1092.0 | SUB CONTRATOS | 10020691.0 | TRANSPORTE DE MOBILIARIO ADMINISTRATIVO | und | 24.25 | 660 | 16005
1093.0 | SUB CONTRATOS | 10020696.0 | TRANSPORTE DE MOBILIARIO CLINICO | und | 8.9 | 566 | 5037.4
1094.0 | SUB CONTRATOS | 10020700.0 | TRANSPORTE DE PRODUCTOS FARMACEUTICOS Y LABORATORIO | und | 4.79 | 750 | 3592.5
1095.0 | SUB CONTRATOS | 10020686.0 | TRANSPORTE INSTRUMENTAL | und | 32.05 | 695.02 | 22275.39